## 공사 총괄원가계산서(총괄원가계산)
건 설 공 사 원 가 계 산 서
공사명 : 경기상상캠퍼스제2청년문화창작소리모델링공사 (건축, 기계)
비 목 |  |  | 건축+기계 | 구 성 비 | 비 고
순 공 사 원 가 | 재 료 비 | 직 접 재 료 비
간 접 재 료 비
[ 소 계 ]
| 노 무 비 | 직 접 노 무 비
|  | 간 접 노 무 비 |  | 직접노무비 * 7.9%
[ 소 계 ]
| 경 비 | 기 계 경 비
|  | 산 재 보 험 료 | 13436426 | 노무비 * 4.05%
|  | 고 용 보 험 료 | 2886342 | 노무비 * 0.87%
|  | 국민 건강 보험료 | 9593164 | 직접노무비 * 3.12%
|  | 국민 연금 보험료 | 13836295 | 직접노무비 * 4.5%
|  | 노인장기요양보험료 | 707975 | 건강보험료 * 7.38%
|  | 퇴직 공제 부금비 |  | 직접노무비 * 2.3%
|  | 안전관리비-A |  | (재료비+직노+도급관급자재비/1.1) * 1.86%+5,349,000
|  | 안전관리비-B |  | ((재료비+직노) * 1.86%+5,349,000원) *1.2
|  | 산업안전보건관리비 |  | A & B 값중 작은값
|  | 환 경 보 전 비 |  | (재료비+직노+기계경비) * 0.3%
|  | 기 타 경 비 |  | (재료비+노무비) * 5.5%
|  | 하도급지급보증수수료 |  | (재료비+직노+기계경비) * 0.081%
|  | 건설기계대여금지급보증서발급수수료 |  | (재료비+직노+기계경비) * 0.49%
[ 소 계 ]
계
일 반 관 리 비 |  |  |  | 계 * 6.0%
이 윤 |  |  |  | (노무비+경비+일반관리비) * 15.0%
폐 기 물 처 리 비 |  |  |  | 건축+토목
공 급 가 액
부 가 가 치 세 |  |  |  | 공급가액 * 10%
도 급 액 |  |  | 1281887193
관급자재비
도급자관급자재
관급자관급자재
한전인입비 |  |  | 0
분담금공사 |  |  | 0
총 공 사 비 |  |  | 1776285893

## 공종별집계표
공 종 별 집 계 표
[ 경기상상캠퍼스제2청년문화창작소리모델링공사 ]
품 명 | 규 격 | 단위 | 수량 | 재 료 비 |  | 노 무 비 |  | 경 비 |  | 합 계 |  | 비 고 | 공종코드 | 변수 | 상위공종 | 공종구분 | 공종레벨 | 공종소계 | 원가계산서 연결금액
|  |  |  | 단 가 | 금 액 | 단 가 | 금 액 | 단 가 | 금 액 | 단 가 | 금 액
01 경기상상캠퍼스제2청년문화창작소리모델링공사 |  |  | 1 | [9 empty] | 01 |  |  |  | 1
0101 A01.본동 |  |  | 1 | [9 empty] | 0101 |  | 01 |  | 2
010101 가 설 공 사 |  |  | 1 | [9 empty] | 010101 |  | 0101 |  | 3
010102 기초 및 토공사 |  |  | 1 | [9 empty] | 010102 |  | 0101 |  | 3
010103 철근콘크리트공사 |  |  | 1 | [9 empty] | 010103 |  | 0101 |  | 3
010104 철 골 공 사 |  |  | 1 | [9 empty] | 010104 |  | 0101 |  | 3
010105 조 적 공 사 |  |  | 1 | [9 empty] | 010105 |  | 0101 |  | 3
010106 돌 공 사 |  |  | 1 | [9 empty] | 010106 |  | 0101 |  | 3
010107 타 일 공 사 |  |  | 1 | [9 empty] | 010107 |  | 0101 |  | 3
010108 목공사 및 수장공사 |  |  | 1 | [9 empty] | 010108 |  | 0101 |  | 3
010109 방 수 공 사 |  |  | 1 | [9 empty] | 010109 |  | 0101 |  | 3
010110 지붕 및 홈통공사 |  |  | 1 | [9 empty] | 010110 |  | 0101 |  | 3
010111 금 속 공 사 |  |  | 1 | [9 empty] | 010111 |  | 0101 |  | 3
010112 미 장 공 사 |  |  | 1 | [9 empty] | 010112 |  | 0101 |  | 3
010113 창 호 공 사 |  |  | 1 | [9 empty] | 010113 |  | 0101 |  | 3
010114 유 리 공 사 |  |  | 1 | [9 empty] | 010114 |  | 0101 |  | 3
010115 칠 공 사 |  |  | 1 | [9 empty] | 010115 |  | 0101 |  | 3
010116 기 타 공 사 |  |  | 1 | [9 empty] | 010116 |  | 0101 |  | 3
010117 보수, 보강공사 |  |  | 1 | [9 empty] | 010117 |  | 0101 |  | 3
010118 골 재 비 |  |  | 1 | [9 empty] | 010118 |  | 0101 |  | 3
010119 운 반 비 |  |  | 1 | [9 empty] | 010119 |  | 0101 |  | 3
010120 작 업 부 산 물 |  |  | 1 | [9 empty] | 010120 |  | 0101 |  | 3
0102 A02.철거 |  |  | 1 | [9 empty] | 0102 |  | 01 |  | 2
010201 기 타 공 사 |  |  | 1 | [9 empty] | 010201 |  | 0102 |  | 3
010202 운 반 비 |  |  | 1 | [9 empty] | 010202 |  | 0102 |  | 3
010203 작 업 부 산 물 |  |  | 1 | [9 empty] | 010203 |  | 0102 |  | 3
0103 A03.관급자재비 |  |  | 1 | [9 empty] | 0103 |  | 01 |  | 2
010301 도급자관급자재 |  |  | 1 | [9 empty] | 010301 |  | 0103 |  | 3
010302 관급자관급자재 |  |  | 1 | [9 empty] | 010302 |  | 0103 |  | 3
0104 A04.기계공사 |  |  | 1 | [9 empty] | 0104 |  | 01 |  | 2
010401 기계공사 |  |  | 1 | [9 empty] | 010401 |  | 0104 |  | 3
0105 A05.기계 관급자재비 |  |  | 1 | [9 empty] | 0105 |  | 01 |  | 2
010501 기계 관급자관급 |  |  | 1 | [9 empty] | 010501 |  | 0105 |  | 3
[ 합 계 ]

## 공종별내역서
[ 경기상상캠퍼스제2청년문화창작소리모델링공사 ]
품 명 | 규 격 | 단위 | 수량 | 재 료 비 |  | 노 무 비 |  | 경 비 |  | 합 계 |  | 비 고 | 품목코드 | 변수 | 설정 | 공종코드 | 일위 | 단산 | 자재 | 손료적용 | 손료저장 | 적용율 | JUK1 | JUK2 | JUK3 | JUK4 | JUK5 | JUK6 | JUK7 | JUK8 | JUK9 | JUK10 | JUK11 | JUK12 | JUK13 | JUK14 | JUK15 | JUK16 | JUK17 | JUK18 | JUK19 | JUK20 | 자재구분 | 공종구분 | 공종레벨 | 공종+자재 | 고유번호
|  |  |  | 단 가 | 금 액 | 단 가 | 금 액 | 단 가 | 금 액 | 단 가 | 금 액
010101 가 설 공 사 | A01.본동 | [14 empty] | 010101
컨테이너형 가설건축물 - 사무실 | 3.0*6.0*2.6m, 6개월 | 개소 | 2 | [8 empty] | 호표 1 | 5FE9B4CB486DCA0F695E2D70FC77E7 |  |  | 010101 | T | F | F | [26 empty] | 0101015FE9B4CB486DCA0F695E2D70FC77E7 | 307
컨테이너형 가설건축물 - 창고 | 3.0*6.0*2.6m, 6개월 | 개소 | 1 | [8 empty] | 호표 2 | 5FE9B4CB486DF7B819D9F62BF97567 |  |  | 010101 | T | F | F | [26 empty] | 0101015FE9B4CB486DF7B819D9F62BF97567 | 308
강관비계(쌍줄) 설치 및 해체 | 10m 이하 | M2 | 1350 | [8 empty] | 호표 3 | 5FE9B4C8F83A44FFA93CB891CB7687 |  |  | 010101 | T | F | F | [26 empty] | 0101015FE9B4C8F83A44FFA93CB891CB7687 | 238
강관 조립말비계(이동식) | 높이 4m, 3개월 | 대 | 5 | [8 empty] | 호표 4 | 5FE9B4C8F83A44FFC9EF56671D74C7 |  |  | 010101 | T | F | F | [26 empty] | 0101015FE9B4C8F83A44FFC9EF56671D74C7 | 5
먹매김 | 일반 | M2 | 1187 | [8 empty] | 호표 5 | 5FE9B4CD7807DD48694839C6D97767 |  |  | 010101 | T | F | F | [26 empty] | 0101015FE9B4CD7807DD48694839C6D97767 | 239 | 1223
건축물현장정리 | 리모델링 | M2 | 1187 | [8 empty] | 호표 6 | 5FE9B4CD7833450669460350E1794B47 |  |  | 010101 | T | F | F | [26 empty] | 0101015FE9B4CD7833450669460350E1794B47 | 7 | 1223
[ 합 계 ] | [12 empty] | TOTAL
010102 기초 및 토공사 | A01.본동 | [14 empty] | 010102
잡석깔기지정 | 장비, 백호0.2m3+진동롤러(핸드가이드식) | M3 | 40 | [8 empty] | 호표 7 | 5FE994FA78FCBFEC09167FED6F74C7 |  |  | 010102 | T | F | F | [26 empty] | 0101025FE994FA78FCBFEC09167FED6F74C7 | 241
[ 합 계 ] | [12 empty] | TOTAL
010103 철근콘크리트공사 | A01.본동 | [14 empty] | 010103
레미콘 - 수원 [도급자관급] | 25-24-15 | M3 | 52 | [9 empty] | 5E510470588475FC398660195E78C90857584F |  |  | 010103 | F | F | T | [26 empty] | 0101035E510470588475FC398660195E78C90857584F | 286
레미콘 - 수원 [도급자관급] | 25-18-12 | M3 | 58 | [9 empty] | 5E510470588475FC398660195E78C90857584E |  |  | 010103 | F | F | T | [26 empty] | 0101035E510470588475FC398660195E78C90857584E | 287
레미콘 - 수원 [도급자관급] | 25-18-08 | M3 | 13 | [9 empty] | 5E510470588475FC398660195E78C90857596E |  |  | 010103 | F | F | T | [26 empty] | 0101035E510470588475FC398660195E78C90857596E | 288
철근콘크리트 타설 / 펌프차(32m) | 슬럼프=15, 1일 타설량=50∼100m3 미만, 붐타설 - 17년1분기삭제 | M3 | 52 | [8 empty] | 호표 8 | 5FE9E47B982821D9E92E876A687AC7 |  |  | 010103 | T | F | F | [26 empty] | 0101035FE9E47B982821D9E92E876A687AC7 | 249
무근콘크리트 타설 / 펌프차(32m) | 슬럼프=8∼12, 1일 타설량=100∼300m3 미만, 붐타설 - 17년1분기삭제 | M3 | 69 | [8 empty] | 호표 9 | 5FE9E47B981FB4F9199239C7837EF7 |  |  | 010103 | T | F | F | [26 empty] | 0101035FE9E47B981FB4F9199239C7837EF7 | 18
유로폼 설치 및 해체 | 보통, 수직고 7m까지 | M2 | 120 | [8 empty] | 호표 10 | 5FE9E47CB8303FC4F9B39B03C87C67 |  |  | 010103 | T | F | F | [26 empty] | 0101035FE9E47CB8303FC4F9B39B03C87C67 | 15
철근콘크리트용봉강 [도급자관급] | 철근콘크리트용봉강, 이형봉강(SD350/400), HD-10, 하치장상소도 | TON | 0.544 | [9 empty] | 5E510470588475FC398660195E78C90857596F |  |  | 010103 | F | F | T | [26 empty] | 0101035E510470588475FC398660195E78C90857596F | 289
철근콘크리트용봉강 [도급자관급] | 철근콘크리트용봉강, 이형봉강(SD350/400), HD-13, 하치장상소도 | TON | 5.008 | [9 empty] | 5E510470588475FC398660195E78C90857596C |  |  | 010103 | F | F | T | [26 empty] | 0101035E510470588475FC398660195E78C90857596C | 290
현장 철근 가공 및 조립 | 보통(미할증) | TON | 5.392 | [8 empty] | 호표 11 | 5FE9E47F08B3D4C409AB8835BB70A7 |  |  | 010103 | T | F | F | [26 empty] | 0101035FE9E47F08B3D4C409AB8835BB70A7 | 16
[ 합 계 ] | [12 empty] | TOTAL
010104 철 골 공 사 | A01.본동 | [14 empty] | 010104
H형강 | SS275, 298*201*9*14mm, 현장도착도 | TON | 0.118 | [8 empty] | 65.4kg/m | 58C2941B680348C0B95BD54C097E4B7D5773C3 |  |  | 010104 | F | F | T | [26 empty] | 01010458C2941B680348C0B95BD54C097E4B7D5773C3 | 23
철강채널 | 철강채널, 200*90*8.0mm, 중형 | TON | 1.302 | [9 empty] | 58C2941B68034832E911908A467550E197C8F8 |  |  | 010104 | F | F | T | [26 empty] | 01010458C2941B68034832E911908A467550E197C8F8 | 24
철강채널 | 철강채널, 218*200*8*13.5mm,평행 | TON | 3.797 | [9 empty] | 58C2941B68034832E911908A4675477387956E |  |  | 010104 | F | F | T | [26 empty] | 01010458C2941B68034832E911908A4675477387956E | 25
일반구조용압연강판 | 일반구조용압연강판, 10mm | TON | 0.15 | [9 empty] | 58C2941B6803742FF904C3D9FE73F82D0740D2 |  |  | 010104 | F | F | T | [26 empty] | 01010458C2941B6803742FF904C3D9FE73F82D0740D2 | 26
일반구조용압연강판 | 일반구조용압연강판, 12mm | TON | 0.542 | [9 empty] | 58C2941B6803742FF904C3D9FE73F82D0740D3 |  |  | 010104 | F | F | T | [26 empty] | 01010458C2941B6803742FF904C3D9FE73F82D0740D3 | 27
ㄱ형강 | ㄱ형강, 등변, 30*30*3mm | kg | 12 | [9 empty] | 58C2941B680348E3995EA6852870333D878868 |  |  | 010104 | F | F | T | [26 empty] | 01010458C2941B680348E3995EA6852870333D878868 | 22
앵커볼트 | 앵커볼트, M16*200mm | 개 | 9 | [9 empty] | 58C28472C8E7026F6927287AF172061F57D5F3 |  |  | 010104 | F | F | T | [26 empty] | 01010458C28472C8E7026F6927287AF172061F57D5F3 | 29
앵커볼트 | 앵커볼트, M20*300mm | 개 | 118 | [9 empty] | 58C28472C8E7026F6927287B9F7C7BFEA7DD53 |  |  | 010104 | F | F | T | [26 empty] | 01010458C28472C8E7026F6927287B9F7C7BFEA7DD53 | 30
캐미칼앵커 | HILTI HVU-HAS, M20*L170mm | SET | 139 | [9 empty] | 58C28472C8E73F5929724A015B7AF2F547FCD4 |  |  | 010104 | F | F | T | [26 empty] | 01010458C28472C8E73F5929724A015B7AF2F547FCD4 | 31
캐미칼앵커 | HILTI HIT-RE 500, M13*L110mm | SET | 250 | [9 empty] | 58C28472C8E73F5929724A015B7AF2F547FCDB |  |  | 010104 | F | F | T | [26 empty] | 01010458C28472C8E73F5929724A015B7AF2F547FCDB | 32
캐미칼앵커 | HILTI HIT-RE 500, M10*L200mm | SET | 351 | [9 empty] | 58C28472C8E73F5929724A015B7AF2F547FCDA |  |  | 010104 | F | F | T | [26 empty] | 01010458C28472C8E73F5929724A015B7AF2F547FCDA | 33
일반구조용각형강관 | 일반구조용각형강관, 각형강관, 150*150*4.5mm | M | 175 | [9 empty] | 58B0247078362146B94A0FE63F73DBBB6727F2 |  |  | 010104 | F | F | T | [26 empty] | 01010458B0247078362146B94A0FE63F73DBBB6727F2 | 34
일반구조용각형강관 | 일반구조용각형강관, 각형강관, 200*200*6.0mm | M | 17 | [9 empty] | 58B0247078362146B94A0FE63F73DBBB6725C7 |  |  | 010104 | F | F | T | [26 empty] | 01010458B0247078362146B94A0FE63F73DBBB6725C7 | 35
일반구조용탄소강관 | 일반구조용탄소강관, 흑관, ∮165.2*2.9mm | M | 107 | [9 empty] | 58B0247078362146B94A0FE63F73DBBB571A7E |  |  | 010104 | F | F | T | [26 empty] | 01010458B0247078362146B94A0FE63F73DBBB571A7E | 256
일반구조용탄소강관 | 일반구조용탄소강관, 흑관, ∮60.5*2.0mm | M | 5 | [9 empty] | 58B0247078362146B94A0FE63F73DBBB571A7B |  |  | 010104 | F | F | T | [26 empty] | 01010458B0247078362146B94A0FE63F73DBBB571A7B | 258
건설용거푸집 | 건설용거푸집, 덱플레이트(트러스), A8형(상부D13/하부D10*2) | M2 | 27 | [9 empty] | 58C2941B6891B304F9623BBD19795A0247B163 |  |  | 010104 | F | F | T | [26 empty] | 01010458C2941B6891B304F9623BBD19795A0247B163 | 250
데크플레이트 설치 | 10층 이하(자재 별도) | M2 | 27 | [8 empty] | 호표 12 | 5FE9F462E8BC03A379E067F0B37377 |  |  | 010104 | T | F | F | [26 empty] | 0101045FE9F462E8BC03A379E067F0B37377 | 52
앵커 볼트 설치 | ∮16 이하 | 개 | 8 | [8 empty] | 호표 13 | 5FE9F4664856A48929E4EFC0137BC7 |  |  | 010104 | T | F | F | [26 empty] | 0101045FE9F4664856A48929E4EFC0137BC7 | 39
앵커 볼트 설치 | ∮20 이하 | 개 | 112 | [8 empty] | 호표 14 | 5FE9F4664856A48929E4EFC3E97877 |  |  | 010104 | T | F | F | [26 empty] | 0101045FE9F4664856A48929E4EFC3E97877 | 40
캐미칼 앵커 설치 | Φ20 | 개 | 132 | [8 empty] | 호표 15 | 5FE9F4664856A48929E4EFC59675D7 |  |  | 010104 | T | F | F | [26 empty] | 0101045FE9F4664856A48929E4EFC59675D7 | 41
캐미칼 앵커 설치 | Φ10 | 개 | 334 | [8 empty] | 호표 16 | 5FE9F4664856A48929E4EFC59675E7 |  |  | 010104 | T | F | F | [26 empty] | 0101045FE9F4664856A48929E4EFC59675E7 | 42
캐미칼 앵커 설치 | Φ13 | 개 | 238 | [8 empty] | 호표 17 | 5FE9F4664856A48929E4EFC59675F7 |  |  | 010104 | T | F | F | [26 empty] | 0101045FE9F4664856A48929E4EFC59675F7 | 43
철골 가공 조립(적은 구조) | Rolled shape, 60ton 미만 | TON | 6.592 | [8 empty] | 호표 18 | 5FE9F46768D1AF4609F957BC9C70F7 |  |  | 010104 | T | F | F | [26 empty] | 0101045FE9F46768D1AF4609F957BC9C70F7 | 44
철골세우기 - 6층 미만 | 50kg/m2 미만, 10∼15ton 미만 | TON | 6.592 | [8 empty] | 호표 19 | 5FE9F461C81637B4E91E57A82E7687 |  |  | 010104 | T | F | F | [26 empty] | 0101045FE9F461C81637B4E91E57A82E7687 | 45
고장력 볼트 본조임 | 30본/t 미만, 300ton 이상~500ton 미만 | TON | 6.592 | [8 empty] | 호표 20 | 5FE9F461C8A5FB6F9938A6B8C87337 |  |  | 010104 | T | F | F | [26 empty] | 0101045FE9F461C8A5FB6F9938A6B8C87337 | 46
수용접(Rolled shape 제작) | 20(m/t) 미만, 30ton 미만 | TON | 6.592 | [8 empty] | 호표 21 | 5FE9F461C8A5FB4CB934318C0079B7 |  |  | 010104 | T | F | F | [26 empty] | 0101045FE9F461C8A5FB4CB934318C0079B7 | 47
기둥밑무수축고름모르타르 | 340*180*30mm | 개소 | 37 | [8 empty] | 호표 22 | 5FE9F461C8A5EAF809AAB702587537 |  |  | 010104 | T | F | F | [26 empty] | 0101045FE9F461C8A5EAF809AAB702587537 | 48
기둥밑무수축고름모르타르 | 280*280*30mm | 개소 | 28 | [8 empty] | 호표 23 | 5FE9F461C8A5EAF809AAB7025977A7 |  |  | 010104 | T | F | F | [26 empty] | 0101045FE9F461C8A5EAF809AAB7025977A7 | 49
기둥밑무수축고름모르타르 | 280*180*30mm | 개소 | 2 | [8 empty] | 호표 24 | 5FE9F461C8A5EAF809AAB7025E7FC7 |  |  | 010104 | T | F | F | [26 empty] | 0101045FE9F461C8A5EAF809AAB7025E7FC7 | 50
기둥밑무수축고름모르타르 | 330*330*30mm | 개소 | 2 | [8 empty] | 호표 25 | 5FE9F461C8A5EAF809AAB7025F7827 |  |  | 010104 | T | F | F | [26 empty] | 0101045FE9F461C8A5EAF809AAB7025F7827 | 51
END PLATE | L-200*300*2.3t (도장포함) | TON | 0.488 | [9 empty] | 58C2941B6803742FF904C3D9FE73F82D0740D1A8 |  |  | 010104 | F | F | T | [26 empty] | 01010458C2941B6803742FF904C3D9FE73F82D0740D1A8 | 252
녹막이페인트 | 철재면 | M2 | 221 | [8 empty] | 호표 26 | 5FE94478683D38D719D11269187007 |  |  | 010104 | T | F | F | [26 empty] | 0101045FE94478683D38D719D11269187007 | 422
조합페인트 | 철골면 | M2 | 221 | [8 empty] | 호표 27 | 5FE9447B386AA96F79EB513DDF7BE7 |  |  | 010104 | T | F | F | [26 empty] | 0101045FE9447B386AA96F79EB513DDF7BE7 | 56
트럭크레인(15톤) | 소규모 - 일 처리능력 10톤 | 일 | 1 | [8 empty] | 호표 28 | 5FE9B4CAB8CB6C6699B33704487087 |  |  | 010104 | T | F | F | [26 empty] | 0101045FE9B4CAB8CB6C6699B33704487087 | 251
[ 합 계 ] | [12 empty] | TOTAL
010105 조 적 공 사 | A01.본동 | [14 empty] | 010105
콘크리트벽돌 | 콘크리트벽돌, 190*57*90mm, 대전, C종2급 | 매 | 6493 | [9 empty] | 58C2941B683888C2A927ED79C776BC58F77E6F |  |  | 010105 | F | F | T | [26 empty] | 01010558C2941B683888C2A927ED79C776BC58F77E6F | 259
0.5B 벽돌쌓기 | 3.6m 이하 | 천매 | 4.869 | [8 empty] | 호표 29 | 5FE9C42E88540316096E2F26BD7447 |  |  | 010105 | T | F | F | [26 empty] | 0101055FE9C42E88540316096E2F26BD7447 | 61
1.0B 벽돌쌓기 | 3.6m 이하 | 천매 | 1.314 | [8 empty] | 호표 30 | 5FE9C42E88540332D9DD45C20A7B27 |  |  | 010105 | T | F | F | [26 empty] | 0101055FE9C42E88540332D9DD45C20A7B27 | 62
벽돌 운반 | 인력, 1층 | 천매 | 0.466 | [8 empty] | 호표 31 | 5FE9C42E8870E444A98008E58977A7 |  |  | 010105 | T | F | F | [26 empty] | 0101055FE9C42E8870E444A98008E58977A7 | 63
벽돌 운반 | 인력, 2층 | 천매 | 0.434 | [8 empty] | 호표 32 | 5FE9C42E8870E444A980098C737EB7 |  |  | 010105 | T | F | F | [26 empty] | 0101055FE9C42E8870E444A980098C737EB7 | 64
벽돌 운반 | 인력, 3층 | 천매 | 11.406 | [8 empty] | 호표 33 | 5FE9C42E8870E444A9800A93657A37 |  |  | 010105 | T | F | F | [26 empty] | 0101055FE9C42E8870E444A9800A93657A37 | 65
6인치 블록 보강 쌓기(사춤 1종) | 150*190*390(블록 포함) | M2 | 54 | [8 empty] | 호표 34 | 5FE9C42DF8CC348F79E1A914EB7CE7 |  |  | 010105 | T | F | F | [26 empty] | 0101055FE9C42DF8CC348F79E1A914EB7CE7 | 309
블록상부사춤 | 6"*10mm | M | 13 | [8 empty] | 호표 35 | 5FE9C43D08CF66D069C7F1967C70C7 |  |  | 010105 | T | F | F | [26 empty] | 0101055FE9C43D08CF66D069C7F1967C70C7 | 310
블록메시(6"용) | #8 | M | 89 | [8 empty] | 호표 36 | 5FE9C43D08F4985429896DA0F078A7 |  |  | 010105 | T | F | F | [26 empty] | 0101055FE9C43D08F4985429896DA0F078A7 | 311
보강근 [구조이기] | D10 | M | 107 | [8 empty] | 호표 37 | 5FE9C43D08F4985419E2E45D4B79F7 |  |  | 010105 | T | F | F | [26 empty] | 0101055FE9C43D08F4985419E2E45D4B79F7 | 312
[ 합 계 ] | [12 empty] | TOTAL
010106 돌 공 사 | A01.본동 | [14 empty] | 010106
화강석 창대석(습식, 물갈기) | 마천석 300*30m, 모르타르 30mm | M | 40 | [8 empty] | 호표 38 | 5FE974AC48EB5DA1D9C479A33C7285A7 |  |  | 010106 | T | F | F | [26 empty] | 0101065FE974AC48EB5DA1D9C479A33C7285A7 | 70
화강석 두겁대(습식, 버너) | 마천석 250*30mm, 모르타르 30mm | M | 20 | [8 empty] | 호표 39 | 5FE974AC48EB5D86F9689235817A47 |  |  | 010106 | T | F | F | [26 empty] | 0101065FE974AC48EB5D86F9689235817A47 | 71
화강석 소변기턱(습식, 물갈기) | 마천석 200*30mm, 모르타르 30mm | M | 8 | [8 empty] | 호표 40 | 5FE974AC48EB5DF9F9C26537D97467 |  |  | 010106 | T | F | F | [26 empty] | 0101065FE974AC48EB5DF9F9C26537D97467 | 72
카운터-마블 | W:600*120 L=1000 | M | 9 | [9 empty] | 58C2941B6880AC10996881AA78712B11D7A169 |  |  | 010106 | F | F | T | [26 empty] | 01010658C2941B6880AC10996881AA78712B11D7A169 | 69
[ 합 계 ] | [12 empty] | TOTAL
010107 타 일 공 사 | A01.본동 | [14 empty] | 010107
자기질타일 | 자기질타일, 건유, 300*300*9~11mm | M2 | 46 | [9 empty] | 58C2941B683888D319116C1F8D7E2879A7C8B6 |  |  | 010107 | F | F | T | [26 empty] | 01010758C2941B683888D319116C1F8D7E2879A7C8B6 | 76
도기질타일 | 도기질타일, 일반색, 300*600*10mm | M2 | 173 | [9 empty] | 58C2941B683888D319116C1F857935CF47CB3E |  |  | 010107 | F | F | T | [26 empty] | 01010758C2941B683888D319116C1F857935CF47CB3E | 77
타일압착붙임(바탕 18mm+압 6mm) | 벽, 장변 300(일반C, 일반줄눈) | M2 | 168 | [8 empty] | 호표 41 | 5FE974AF18C8A05CF9342DFCF87237 |  |  | 010107 | T | F | F | [26 empty] | 0101075FE974AF18C8A05CF9342DFCF87237 | 78
타일압착붙임(바탕 18mm+압 5mm) | 바닥, 300*300(일반C, 일반줄눈) | M2 | 45 | [8 empty] | 호표 42 | 5FE974AF18EB92BCF90605BBDB73A7 |  |  | 010107 | T | F | F | [26 empty] | 0101075FE974AF18EB92BCF90605BBDB73A7 | 79
[ 합 계 ] | [12 empty] | TOTAL
010108 목공사 및 수장공사 | A01.본동 | [14 empty] | 010108
석고보드 | 석고보드, 평보드, 9.5*900*1800mm(㎡) | M2 | 1437 | [9 empty] | 58C2941B6865F387A9C7BE2B527629D1E7AE6B |  |  | 010108 | F | F | T | [26 empty] | 01010858C2941B6865F387A9C7BE2B527629D1E7AE6B | 82
석고보드 | 석고보드, 평보드, 방수, 9.5*900*1800mm(㎡) | M2 | 103 | [9 empty] | 58C2941B6865F387A9C7BD05697118CB9705E7 |  |  | 010108 | F | F | T | [26 empty] | 01010858C2941B6865F387A9C7BD05697118CB9705E7 | 83
석고보드 | 석고보드, 평보드, 차음, 15.0*900*1800mm(㎡) | M2 | 353 | [9 empty] | 58C2941B6865F387A9C7BD05697118CB970EDE |  |  | 010108 | F | F | T | [26 empty] | 01010858C2941B6865F387A9C7BD05697118CB970EDE | 313
악세스후로아(전도성타일마감) | 스틸판넬 600각 t=3.0 | M2 | 8 | [8 empty] | 시공도 | 58C2941B6865F3A269FB96852871BE8C275088 |  |  | 010108 | F | F | T | [26 empty] | 01010858C2941B6865F3A269FB96852871BE8C275088 | 84
벽체 틀 | 70*70, @450*600 | M2 | 823 | [8 empty] | 호표 43 | 5FE93411889EF6FCA91AE9BE427717 |  |  | 010108 | T | F | F | [26 empty] | 0101085FE93411889EF6FCA91AE9BE427717 | 90
석고판 나사 고정(바탕용) 설치비 | 벽, 2겹 붙임 | M2 | 867 | [8 empty] | 호표 44 | 5FE9546318A170F6A92035B3F17D67 |  |  | 010108 | T | F | F | [26 empty] | 0101085FE9546318A170F6A92035B3F17D67 | 92
건식벽설치(D1) | 일반12.5t*2겹+STUD+일반12.5t*2겹 | M2 | 42 | [8 empty] | 호표 45 | 5FE9546168F091E2B927E528E57FF7 |  |  | 010108 | T | F | F | [26 empty] | 0101085FE9546168F091E2B927E528E57FF7 | 263
화장실칸막이 | H1900 | M2 | 25 | [9 empty] | 5E510470588475FC398660195E78C908575847 |  |  | 010108 | F | F | T | [26 empty] | 0101085E510470588475FC398660195E78C908575847 | 269
마루널 깔기/도서관,대형강당 | 강화마루9t, 미송합판(보행용)포함 | M2 | 117 | [8 empty] | 호표 46 | 5FE93412984B9224D941DD0E9B738B47 |  |  | 010108 | T | F | F | [26 empty] | 0101085FE93412984B9224D941DD0E9B738B47 | 87
대강당무대후로링설치(H:600) | 철재틀+내수합판12t+단풍나무22t | M2 | 38 | [8 empty] | 호표 47 | 5FE93412984BF4B309BEE9521F7DE7 |  |  | 010108 | T | F | F | [26 empty] | 0101085FE93412984BF4B309BEE9521F7DE7 | 261
대강당무대전면부설치(H:600) | 목재틀+합판5t+코펜하겐리브18t | M | 2 | [8 empty] | 호표 48 | 5FE93412984BF4B309BEE95D257827 |  |  | 010108 | T | F | F | [26 empty] | 0101085FE93412984BF4B309BEE95D257827 | 262
목재섬유흡음보드설치 | 천정, ㅁ30*30@300 하지포함 | M2 | 317 | [9 empty] | 5E510470588475FC398660195E78C908575967 |  |  | 010108 | F | F | T | [26 empty] | 0101085E510470588475FC398660195E78C908575967 | 349 | 599
목재섬유흡음보드설치 | 대형강의실 계단식, 석고보드9.5t | M2 | 32 | [44 empty] | 0 | 79.124 | 31.944 | 47.18
목재섬유흡음보드설치 | 대형강의실 무대 벽면 | M2 | 47 | [44 empty] | 0 | 79.124 | 31.944 | 47.18
하이우드데크설치 | 바닥,19t, 하지틀포함 | M2 | 64 | [8 empty] | 호표 49 | 5FE93412984BF4B3194497FE947877 |  |  | 010108 | T | F | F | [26 empty] | 0101085FE93412984BF4B3194497FE947877 | 89
하이우드데크설치/옥상바닥 | 바닥,19t, 하지틀포함 | M2 | 499 | [8 empty] | 호표 50 | 5FE93412984BF4B3194497FE947837 |  |  | 010108 | T | F | F | [26 empty] | 0101085FE93412984BF4B3194497FE947837 | 314 | 451 | 499
방진고무판(장비패드) | 바닥, 50T압축스티로폼+코킹50*20 | M2 | 17 | [8 empty] | 호표 51 | 5FE9546C78532EE7995D36A1507207 |  |  | 010108 | T | F | F | [26 empty] | 0101085FE9546C78532EE7995D36A1507207 | 319
단열/흡음 뿜칠 | T=130 | M2 | 512 | [8 empty] | 시공도 | 58C2941B68491AFB89AC369574753429A70DAD |  |  | 010108 | F | F | T | [26 empty] | 01010858C2941B68491AFB89AC369574753429A70DAD | 81
우레탄보드(격자넣기 - 벽) | 80mm | M2 | 602 | [8 empty] | 호표 52 | 5FE9546438F737A279ED2FFCEB704047 |  |  | 010108 | T | F | F | [26 empty] | 0101085FE9546438F737A279ED2FFCEB704047 | 96
그라스울크로스 설치 | 벽, G.W50+G.C | M2 | 113 | [8 empty] | 호표 53 | 5FE9546438CBFB6EB93E1115557247 |  |  | 010108 | T | F | F | [26 empty] | 0101085FE9546438CBFB6EB93E1115557247 | 318
그라스울크로스 설치 | 천정, G.W50+G.C | M2 | 78 | [8 empty] | 호표 54 | 5FE9546438CBFB6EB93E1112817457 |  |  | 010108 | T | F | F | [26 empty] | 0101085FE9546438CBFB6EB93E1112817457 | 317
[ 합 계 ] | [12 empty] | TOTAL
010109 방 수 공 사 | A01.본동 | [14 empty] | 010109
고무아스팔트 - 프라이머 포함 | 바닥 3mm, 비노출 | M2 | 499 | [8 empty] | 호표 55 | 5FE9242F3805DD0019071BF5E77697 |  |  | 010109 | T | F | F | [26 empty] | 0101095FE9242F3805DD0019071BF5E77697 | 100
고무아스팔트 - 프라이머 포함 | 수직 3mm, 비노출 | M2 | 54 | [8 empty] | 호표 56 | 5FE9242F3805EF9DE9A05F598075E7 |  |  | 010109 | T | F | F | [26 empty] | 0101095FE9242F3805EF9DE9A05F598075E7 | 101
액상형 흡수방지 방수 | 바름 2층(회) | M2 | 1350 | [8 empty] | 호표 57 | 5FE924288800611D295BD6F7C77607 |  |  | 010109 | T | F | F | [26 empty] | 0101095FE924288800611D295BD6F7C77607 | 320
수밀코킹(실리콘) | 삼각, 5mm이하, 방균용 | M | 34 | [8 empty] | 호표 58 | 5FE9242AB81D423C99EFBCA51C7477 |  |  | 010109 | T | F | F | [26 empty] | 0101095FE9242AB81D423C99EFBCA51C7477 | 102
수밀코킹(실리콘) | 삼각, 10mm, 창호주위 | M | 1619 | [8 empty] | 호표 59 | 5FE9242AB8381F4649FA24C5E97537 |  |  | 010109 | T | F | F | [26 empty] | 0101095FE9242AB8381F4649FA24C5E97537 | 103
시멘트 액체방수 | 바닥, 1종 | M2 | 45 | [8 empty] | 호표 60 | 5FE92425C8F13E214962D474AA73A7 |  |  | 010109 | T | F | F | [26 empty] | 0101095FE92425C8F13E214962D474AA73A7 | 104
시멘트 액체방수 | 벽, 2종 | M2 | 88 | [8 empty] | 호표 61 | 5FE92425C8C5F3B619FB6F1BD872C7 |  |  | 010109 | T | F | F | [26 empty] | 0101095FE92425C8C5F3B619FB6F1BD872C7 | 105
보호모르타르 / 바닥 | 콘크리트면, 30mm | M2 | 54 | [8 empty] | 호표 62 | 5FE92426D845989C295D5A77367227 |  |  | 010109 | T | F | F | [26 empty] | 0101095FE92426D845989C295D5A77367227 | 106
배수판설치 | 옥상조경, 300*300*35mm | M2 | 18 | [8 empty] | 호표 63 | 5FE92421581B7E8CC9C53074BC77E7 |  |  | 010109 | T | F | F | [26 empty] | 0101095FE92421581B7E8CC9C53074BC77E7 | 107
[ 합 계 ] | [12 empty] | TOTAL
010110 지붕 및 홈통공사 | A01.본동 | [14 empty] | 010110
폴리카보네이트시트 | 폴리카보네이트시트, 3.0mm, 투명 | M2 | 30 | [9 empty] | 58C2941B6803742FE97F3E46BD7673EAB71BF3 |  |  | 010110 | F | F | T | [26 empty] | 01011058C2941B6803742FE97F3E46BD7673EAB71BF3 | 109
루프드레인(L형)설치 | D120mm | 개소 | 9 | [8 empty] | 호표 64 | 5FE914C6688A99AB59D3832D497847 |  |  | 010110 | T | F | F | [26 empty] | 0101105FE914C6688A99AB59D3832D497847 | 354
루프드레인설치 | 수직형, D120mm | 개소 | 8 | [8 empty] | 호표 65 | 5FE914C668B62C3A59F79EA1547637 |  |  | 010110 | T | F | F | [26 empty] | 0101105FE914C668B62C3A59F79EA1547637 | 355
선홈통-스텐레스파이프-설치 | D120*2t | M | 162 | [8 empty] | 호표 66 | 5FE914C77814F56F6910D533517247 |  |  | 010110 | T | F | F | [26 empty] | 0101105FE914C77814F56F6910D533517247 | 357
[ 합 계 ] | [12 empty] | TOTAL
010111 금 속 공 사 | A01.본동 | [14 empty] | 010111
경량철골천정틀 | M-BAR, H:1m미만. 인써트 유 | M2 | 50 | [8 empty] | 호표 67 | 5FE904D7D8B19F2BA9667ED5CE7387 |  |  | 010111 | T | F | F | [26 empty] | 0101115FE904D7D8B19F2BA9667ED5CE7387 | 441
AL몰딩설치(W형) | 15*15*15*15*1.0mm | M | 87 | [8 empty] | 호표 68 | 5FE95469A827BFE969DB367BB77CF7 |  |  | 010111 | T | F | F | [26 empty] | 0101115FE95469A827BFE969DB367BB77CF7 | 120
와이어메시 바닥깔기 | #8-150*150 | M2 | 610 | [8 empty] | 호표 69 | 5FE904DAA8ED147F599A1CD2C678C7 |  |  | 010111 | T | F | F | [26 empty] | 0101115FE904DAA8ED147F599A1CD2C678C7 | 113
스테인리스재료분리대 | 바닥, W45*H20*1.5t | M | 6 | [8 empty] | 호표 70 | 5FE95467F82D2C98D9F7CCD86C70E7 |  |  | 010111 | T | F | F | [26 empty] | 0101115FE95467F82D2C98D9F7CCD86C70E7 | 119
스틸난간대(TYPE2) | 60*20+￠15강관/분체도장,H:1200 | M | 66 | [8 empty] | 호표 71 | 5FE904DD680EAF8609D02F36997797 |  |  | 010111 | T | F | F | [26 empty] | 0101115FE904DD680EAF8609D02F36997797 | 264
스틸난간대(TYPE3) | 60*20,H:900 | M | 19 | [8 empty] | 호표 72 | 5FE904DD680EAF8609D02F36987527 |  |  | 010111 | T | F | F | [26 empty] | 0101115FE904DD680EAF8609D02F36987527 | 112
스틸난간대(TYPE5) | ￠100 분체도장.H:400 | M | 18 | [8 empty] | 호표 73 | 5FE904DD680EAF8609D02F36987547 |  |  | 010111 | T | F | F | [26 empty] | 0101115FE904DD680EAF8609D02F36987547 | 358
강화유리난간 | H:1200 | M | 49 | [8 empty] | 호표 74 | 5FE904D378BAB6A0799F33D9787867 |  |  | 010111 | T | F | F | [26 empty] | 0101115FE904D378BAB6A0799F33D9787867 | 323
스틸그레이팅바닥설치 |  | M2 | 20 | [8 empty] | 호표 75 | 5FE904D988475AE0F9D2886EB27A47 |  |  | 010111 | T | F | F | [26 empty] | 0101115FE904D988475AE0F9D2886EB27A47 | 114
오픈트랜치 | 한면, L-25*25*3t 아연도금 | M | 6 | [8 empty] | 호표 76 | 5FE904D98836C8C8B9D452142377A7 |  |  | 010111 | T | F | F | [26 empty] | 0101115FE904D98836C8C8B9D452142377A7 | 116
오픈트랜치 | 양면, L-25*25*3t 아연도금 | M | 66 | [8 empty] | 호표 77 | 5FE904D98836C8C8B9D45214207A67 |  |  | 010111 | T | F | F | [26 empty] | 0101115FE904D98836C8C8B9D45214207A67 | 356
대강당계단식강의실바닥틀설치 | ㅁ-45*45+90*90 | M2 | 88 | [8 empty] | 호표 78 | 5FE904D378BAB6A0799F33DA1E76B7 |  |  | 010111 | T | F | F | [26 empty] | 0101115FE904D378BAB6A0799F33DA1E76B7 | 265
앵글코너가드 | L-40*40*5t. 도장 포함 | M | 49 | [8 empty] | 호표 79 | 5FE9D41C08DAF6DF197C48FB357F77 |  |  | 010111 | T | F | F | [26 empty] | 0101115FE9D41C08DAF6DF197C48FB357F77 | 321
※ 옥탑징크마감 | [15 empty] | 010111 | F | F | F | [26 empty] | 010111 | 429
RHEINZINK SHEET | t:0.7mm P/W FINISH BLUE-GREY | M2 | 48 | [9 empty] | 58C2941B6803742FE9788C43C67387D2A721D9 |  |  | 010111 | F | F | T | [26 empty] | 01011158C2941B6803742FE9788C43C67387D2A721D9 | 425
STEEL DECK | t:1.2mm STEEL DECK | M2 | 48 | [9 empty] | 58C2941B6803742FF904C3DA837DCF9187EF00 |  |  | 010111 | F | F | T | [26 empty] | 01011158C2941B6803742FF904C3DA837DCF9187EF00 | 426
WATERPROOFING MEMBRANE | t:2.0mm ASPHALT SHEET | M2 | 48 | [9 empty] | 58C2941B6803742FE9788C43C67387C02771AC |  |  | 010111 | F | F | T | [26 empty] | 01011158C2941B6803742FE9788C43C67387C02771AC | 428
[ 합 계 ] | [12 empty] | TOTAL
010112 미 장 공 사 | A01.본동 | [14 empty] | 010112
모르타르 바름 | 외벽, 18mm | M2 | 63 | [8 empty] | 호표 80 | 5FE9D41788A4C334B9F18E77E87FF7 |  |  | 010112 | T | F | F | [26 empty] | 0101125FE9D41788A4C334B9F18E77E87FF7 | 124
콘크리트면 정리 |  | M2 | 19 | [8 empty] | 호표 81 | 5FE9D417889A66E3A9CCE538A87197 |  |  | 010112 | T | F | F | [26 empty] | 0101125FE9D417889A66E3A9CCE538A87197 | 324
마감 미장 |  | M2 | 425 | [8 empty] | 호표 82 | 5FE9D417889A4A0A790020CFBF7C47 |  |  | 010112 | T | F | F | [26 empty] | 0101125FE9D417889A4A0A790020CFBF7C47 | 125
[ 합 계 ] | [12 empty] | TOTAL
010113 창 호 공 사 | A01.본동 | [14 empty] | 010113
AW-01 | 1.520 x 1.950 = 2.964 | EA | 18 | [8 empty] | 견적단가 | 5E510470588475FC398660195E78C90847B656 |  |  | 010113 | F | F | T | [26 empty] | 0101135E510470588475FC398660195E78C90847B656 | 403
AW-01-A | 1.520 x 1.950 = 2.964 | EA | 6 | [8 empty] | 견적단가 | 5E510470588475FC398660195E78C90847B5B8 |  |  | 010113 | F | F | T | [26 empty] | 0101135E510470588475FC398660195E78C90847B5B8 | 404
AW-02 | 1.200 x 1.750 = 2.100 | EA | 4 | [8 empty] | 견적단가 | 5E510470588475FC398660195E78C90847B5B9 |  |  | 010113 | F | F | T | [26 empty] | 0101135E510470588475FC398660195E78C90847B5B9 | 405
AW-03 | 1.500 x 1.950 = 2.925 | EA | 14 | [8 empty] | 견적단가 | 5E510470588475FC398660195E78C90847B5BA |  |  | 010113 | F | F | T | [26 empty] | 0101135E510470588475FC398660195E78C90847B5BA | 406
AW-04 | 3.300 x 3.800 = 12.540 | EA | 4 | [8 empty] | 견적단가 | 5E510470588475FC398660195E78C90847B5BB |  |  | 010113 | F | F | T | [26 empty] | 0101135E510470588475FC398660195E78C90847B5BB | 407
AW-07 | 1.850 x 2.950 = 5.457 | EA | 1 | [8 empty] | 견적단가 | 5E510470588475FC398660195E78C90847B5BC |  |  | 010113 | F | F | T | [26 empty] | 0101135E510470588475FC398660195E78C90847B5BC | 408
AW-08 | 3.750 x 2.900 = 10.875 | EA | 1 | [8 empty] | 견적단가 | 5E510470588475FC398660195E78C90847B5BD |  |  | 010113 | F | F | T | [26 empty] | 0101135E510470588475FC398660195E78C90847B5BD | 409
AW-09 | 1.800 x 2.900 = 5.220 | EA | 1 | [8 empty] | 견적단가 | 5E510470588475FC398660195E78C90847B5BE |  |  | 010113 | F | F | T | [26 empty] | 0101135E510470588475FC398660195E78C90847B5BE | 410
AW-10 | 3.250 x 3.000 = 9.750 | EA | 1 | [8 empty] | 견적단가 | 5E510470588475FC398660195E78C90847B5BF |  |  | 010113 | F | F | T | [26 empty] | 0101135E510470588475FC398660195E78C90847B5BF | 411
AW-11 | 3.250 x 3.000 = 9.750 | EA | 1 | [8 empty] | 견적단가 | 5E510470588475FC398660195E78C90847B5B0 |  |  | 010113 | F | F | T | [26 empty] | 0101135E510470588475FC398660195E78C90847B5B0 | 412
AW-12 | 3.600 x 0.620 = 2.232 | EA | 1 | [8 empty] | 견적단가 | 5E510470588475FC398660195E78C90847B5B1 |  |  | 010113 | F | F | T | [26 empty] | 0101135E510470588475FC398660195E78C90847B5B1 | 413
AW-13 | 1.500 x 2.900 = 4.350 | EA | 2 | [8 empty] | 견적단가 | 5E510470588475FC398660195E78C90847B492 |  |  | 010113 | F | F | T | [26 empty] | 0101135E510470588475FC398660195E78C90847B492 | 414
AW-14 | 2.200 x 2.900 = 6.380 | EA | 1 | [8 empty] | 견적단가 | 5E510470588475FC398660195E78C90847B493 |  |  | 010113 | F | F | T | [26 empty] | 0101135E510470588475FC398660195E78C90847B493 | 415
AW-15 | 1.200 x 1.530 = 1.836 | EA | 6 | [8 empty] | 견적단가 | 5E510470588475FC398660195E78C90847B490 |  |  | 010113 | F | F | T | [26 empty] | 0101135E510470588475FC398660195E78C90847B490 | 416
AW-16 | 3.250 x 2.900 = 9.425 | EA | 1 | [8 empty] | 견적단가 | 5E510470588475FC398660195E78C90847B491 |  |  | 010113 | F | F | T | [26 empty] | 0101135E510470588475FC398660195E78C90847B491 | 417
AW-17 | 3.250 x 2.900 = 9.425 | EA | 1 | [8 empty] | 견적단가 | 5E510470588475FC398660195E78C90847B496 |  |  | 010113 | F | F | T | [26 empty] | 0101135E510470588475FC398660195E78C90847B496 | 418
AW-18 | 2.200 x 2.900 = 6.380 | EA | 1 | [8 empty] | 견적단가 | 5E510470588475FC398660195E78C90847B497 |  |  | 010113 | F | F | T | [26 empty] | 0101135E510470588475FC398660195E78C90847B497 | 419
FSD01[A01.본동] | 2.000 x 2.400 = 4.800 | EA | 1 | [8 empty] | 호표 83 | 5FE96446F87658F089FD28C87F74D7 |  |  | 010113 | T | F | F | [26 empty] | 0101135FE96446F87658F089FD28C87F74D7 | 325
HD01[A01.본동] | 2.000 x 2.100 = 4.200 | EA | 2 | [8 empty] | 호표 84 | 5FE96446F87658F089FD28C87E7AF7 |  |  | 010113 | T | F | F | [26 empty] | 0101135FE96446F87658F089FD28C87E7AF7 | 162
SD01[A01.본동] | 1.300 x 2.400 = 3.120 | EA | 1 | [8 empty] | 호표 85 | 5FE96446F87658F089FD28C8797257 |  |  | 010113 | T | F | F | [26 empty] | 0101135FE96446F87658F089FD28C8797257 | 163
SD02[A01.본동] | 1.300 x 2.400 = 3.120 | EA | 1 | [8 empty] | 호표 86 | 5FE96446F87658F089FD28C8797277 |  |  | 010113 | T | F | F | [26 empty] | 0101135FE96446F87658F089FD28C8797277 | 164
SD03[A01.본동] | 4.150 x 2.400 = 9.960 | EA | 1 | [8 empty] | 호표 87 | 5FE96446F87658F089FD28C8797217 |  |  | 010113 | T | F | F | [26 empty] | 0101135FE96446F87658F089FD28C8797217 | 165
SD04[A01.본동] | 1.300 x 2.400 = 3.120 | EA | 1 | [8 empty] | 호표 88 | 5FE96446F87658F089FD28C8797237 |  |  | 010113 | T | F | F | [26 empty] | 0101135FE96446F87658F089FD28C8797237 | 166
SD05[A01.본동] | 1.300 x 2.400 = 3.120 | EA | 1 | [8 empty] | 호표 89 | 5FE96446F87658F089FD28C87972D7 |  |  | 010113 | T | F | F | [26 empty] | 0101135FE96446F87658F089FD28C87972D7 | 167
SD06[A01.본동] | 8.550 x 3.300 = 26.015 | EA | 1 | [8 empty] | 호표 90 | 5FE96446F87658F089FD28C87871F7 |  |  | 010113 | T | F | F | [26 empty] | 0101135FE96446F87658F089FD28C87871F7 | 168
SD07[A01.본동] | 6.800 x 2.900 = 19.720 | EA | 1 | [8 empty] | 호표 91 | 5FE96446F87658F089FD28C87871D7 |  |  | 010113 | T | F | F | [26 empty] | 0101135FE96446F87658F089FD28C87871D7 | 169
SD08[A01.본동] | 6.800 x 2.900 = 19.720 | EA | 1 | [8 empty] | 호표 92 | 5FE96446F87658F089FD28C87871B7 |  |  | 010113 | T | F | F | [26 empty] | 0101135FE96446F87658F089FD28C87871B7 | 170
SD09[A01.본동] | 2.600 x 2.700 = 7.020 | EA | 1 | [8 empty] | 호표 93 | 5FE96446F87658F089FD28C8787197 |  |  | 010113 | T | F | F | [26 empty] | 0101135FE96446F87658F089FD28C8787197 | 171
SD10[A01.본동] | 1.000 x 2.100 = 2.100 | EA | 2 | [8 empty] | 호표 94 | 5FE96446F87658F089FD28C8787177 |  |  | 010113 | T | F | F | [26 empty] | 0101135FE96446F87658F089FD28C8787177 | 172
SFD01[A01.본동]/관급자관급 | 5.200 x 2.850 = 14.820 | EA | 1 | [8 empty] | 호표 95 | 5FE96446F87658F089FD28C87B7D37 |  |  | 010113 | T | F | F | [26 empty] | 0101135FE96446F87658F089FD28C87B7D37 | 276
SFD02[A01.본동]/관급자관급 | 3.525 x 2.100 = 7.402 | EA | 1 | [8 empty] | 호표 96 | 5FE96446F87658F089FD28C87B7D17 |  |  | 010113 | T | F | F | [26 empty] | 0101135FE96446F87658F089FD28C87B7D17 | 277
SW01[A01.본동] | 3.240 x 2.900 = 9.396 | EA | 4 | [8 empty] | 호표 97 | 5FE96446F87658F089FD28C87B7D57 |  |  | 010113 | T | F | F | [26 empty] | 0101135FE96446F87658F089FD28C87B7D57 | 176
WD01[A01.본동] | 1.000 x 2.100 = 2.100 | EA | 1 | [8 empty] | 호표 98 | 5FE96446F87658F089FD28C87A7CE7 |  |  | 010113 | T | F | F | [26 empty] | 0101135FE96446F87658F089FD28C87A7CE7 | 180
WD02[A01.본동] | 1.800 x 2.100 = 3.780 | EA | 1 | [8 empty] | 호표 99 | 5FE96446F87658F089FD28C87A7CC7 |  |  | 010113 | T | F | F | [26 empty] | 0101135FE96446F87658F089FD28C87A7CC7 | 181
WD03[A01.본동] | 10.800 x 2.900 = 0.000 | EA | 1 | [8 empty] | 호표 100 | 5FE96446F87658F089FD28C87A7C27 |  |  | 010113 | T | F | F | [26 empty] | 0101135FE96446F87658F089FD28C87A7C27 | 182
WD04[A01.본동] | 10.950 x 2.900 = 31.755 | EA | 1 | [8 empty] | 호표 101 | 5FE96446F87658F089FD28C8757487 |  |  | 010113 | T | F | F | [26 empty] | 0101135FE96446F87658F089FD28C8757487 | 183
WD05[A01.본동] | 1.000 x 2.100 = 2.100 | EA | 2 | [8 empty] | 호표 102 | 5FE96446F87658F089FD28C87574A7 |  |  | 010113 | T | F | F | [26 empty] | 0101135FE96446F87658F089FD28C87574A7 | 184
WD06[A01.본동] | 1.800 x 2.100 = 3.780 | EA | 2 | [8 empty] | 호표 103 | 5FE96446F87658F089FD28C87574C7 |  |  | 010113 | T | F | F | [26 empty] | 0101135FE96446F87658F089FD28C87574C7 | 185
슬라이딩도아 |  | EA | 1 | [8 empty] | 견적단가 | 5E510470588475FC398660195E78C908575846 |  |  | 010113 | F | F | T | [26 empty] | 0101135E510470588475FC398660195E78C908575846 | 270
도어클로저 | 도어클로저, K-840, KS4호, 고급형, 60∼85kg | 조 | 3 | [9 empty] | 58C2941B687650D2A921C24E59773CDA07C586 |  |  | 010113 | F | F | T | [26 empty] | 01011358C2941B687650D2A921C24E59773CDA07C586 | 133
도어힌지 | 도어힌지, 황동, 베어링3개, 101.6*2.7mm | 개 | 9 | [9 empty] | 58C28472C8E73F01097E5CBAAD7E720287CCA7 |  |  | 010113 | F | F | T | [26 empty] | 01011358C28472C8E73F01097E5CBAAD7E720287CCA7 | 137
피벗힌지 | 피벗힌지, 80kg이하, K1200 | 조 | 3 | [9 empty] | 58C28472C8E73F01097E5CBAAD7E1887F766E8 |  |  | 010113 | F | F | T | [26 empty] | 01011358C28472C8E73F01097E5CBAAD7E1887F766E8 | 138
피벗힌지 | 피벗힌지, 120kg, 방화문용 | 조 | 2 | [9 empty] | 58C28472C8E73F01097E5CBAAD7E1887F767F1 |  |  | 010113 | F | F | T | [26 empty] | 01011358C28472C8E73F01097E5CBAAD7E1887F767F1 | 326
플로어힌지 | 플로어힌지, KS3호, 105kg, 강화유리문(K-8300) | 조 | 23 | [9 empty] | 58C28472C8E73F01097E5CBAAD7E1887F76B6D |  |  | 010113 | F | F | T | [26 empty] | 01011358C28472C8E73F01097E5CBAAD7E1887F76B6D | 139
도어핸들 | 도어핸들, 9000PB, 레바형 | 조 | 3 | [9 empty] | 58C28472C8E73FCC19C7DB95F07E6875D7854B |  |  | 010113 | F | F | T | [26 empty] | 01011358C28472C8E73FCC19C7DB95F07E6875D7854B | 140
도어핸들 | 도어핸들, 8300, 2CA, 스테인리스 | 조 | 1 | [9 empty] | 58C28472C8E73FCC19C7DB95F07E6875D78651 |  |  | 010113 | F | F | T | [26 empty] | 01011358C28472C8E73FCC19C7DB95F07E6875D78651 | 327
도어핸들 | 도어핸들, 공정, 데드볼트, K380 | 조 | 1 | [9 empty] | 58C28472C8E73FCC19C7DB95F07E6875D784A2 |  |  | 010113 | F | F | T | [26 empty] | 01011358C28472C8E73FCC19C7DB95F07E6875D784A2 | 328
도어록 | 레버형 | 조 | 3 | [9 empty] | 58C28472C8E73FCC19C7DB97BF71F19F271F95 |  |  | 010113 | F | F | T | [26 empty] | 01011358C28472C8E73FCC19C7DB97BF71F19F271F95 | 141
도아록설치 | 목재문, 재료비 별도 | 개소 | 3 | [8 empty] | 호표 104 | 5FE964417844600F195E7234C97BB7 |  |  | 010113 | T | F | F | [26 empty] | 0101135FE964417844600F195E7234C97BB7 | 186
도아록설치 | 강재문, 재료비 별도 | 개소 | 5 | [8 empty] | 호표 105 | 5FE964417844600F195D6BC2927C97 |  |  | 010113 | T | F | F | [26 empty] | 0101135FE964417844600F195D6BC2927C97 | 187
도아체크달기 | 재료비 별도 | 개소 | 3 | [8 empty] | 호표 106 | 5FE96441784434DD29C2FF1FFA74A7 |  |  | 010113 | T | F | F | [26 empty] | 0101135FE96441784434DD29C2FF1FFA74A7 | 188
플로어힌지설치 | 재료비 별도 | 개소 | 23 | [8 empty] | 호표 107 | 5FE964417871832DB91334FA5574F7 |  |  | 010113 | T | F | F | [26 empty] | 0101135FE964417871832DB91334FA5574F7 | 189
창문틀 주위 충전 | 모르타르 충전 | M | 9 | [8 empty] | 호표 108 | 5FE96441781F014D493075B02379D7 |  |  | 010113 | T | F | F | [26 empty] | 0101135FE96441781F014D493075B02379D7 | 329
창문틀 주위 충전 | 발포우레탄 충전 | M | 935 | [8 empty] | 호표 109 | 5FE96441781F015FB9DA1644737567 |  |  | 010113 | T | F | F | [26 empty] | 0101135FE96441781F015FB9DA1644737567 | 190
[ 합 계 ] | [12 empty] | TOTAL
010114 유 리 공 사 | A01.본동 | [14 empty] | 010114
강화유리 | 강화유리, 투명, 8mm | M2 | 145 | [9 empty] | 58C2941B687650FD8946B459C67AC7C4A7D4B6 |  |  | 010114 | F | F | T | [26 empty] | 01011458C2941B687650FD8946B459C67AC7C4A7D4B6 | 134
강화유리 | 강화유리, 투명, 10mm | M2 | 20 | [9 empty] | 58C2941B687650FD8946B459C67AC7C4A7D4B7 |  |  | 010114 | F | F | T | [26 empty] | 01011458C2941B687650FD8946B459C67AC7C4A7D4B7 | 135
복층유리 | 복층유리, 로이, 투명, 24mm | M2 | [10 empty] | 58C2941B687650FD1916C368827E2B5AB777D5 |  |  | 010114 | F | F | T | [26 empty] | 01011458C2941B687650FD1916C368827E2B5AB777D5 | 136 | 186 | 224 | 257
복층유리 | 복층유리, 로이, 투명, 28mm | M2 | 151 | [9 empty] | 58C2941B687650FD1916C368827E2B5AB777D5 |  |  | 010114 | F | F | T | [26 empty] | 01011458C2941B687650FD1916C368827E2B5AB777D5 | 136 |  | 151
복층유리 | 복층유리, 로이, 투명, 양면반강화 28mm | M2 | 106 | [9 empty] | 58C2941B687650FD1916C368827E2B5AB777D5 |  |  | 010114 | F | F | T | [26 empty] | 01011458C2941B687650FD1916C368827E2B5AB777D5 | 136 |  | 106
유리문 | 유리문, 10*900*2100mm, 투명 | 개 | 2 | [8 empty] | 시공비포함 | 58C2941B687650D2B9CD89E06B78253D671410 |  |  | 010114 | F | F | T | [26 empty] | 01011458C2941B687650D2B9CD89E06B78253D671410 | 127
유리문 | 유리문, 10*1000*2200mm, 투명 | 개 | 13 | [8 empty] | 시공비포함 | 58C2941B687650D2B9CD89E06B78253D67141051 |  |  | 010114 | F | F | T | [26 empty] | 01011458C2941B687650D2B9CD89E06B78253D67141051 | 128
유리문 | 유리문, 10*1100*2100mm, 투명 | 개 | 4 | [8 empty] | 시공비포함 | 58C2941B687650D2B9CD89E06B78253D67141052 |  |  | 010114 | F | F | T | [26 empty] | 01011458C2941B687650D2B9CD89E06B78253D67141052 | 129
유리문 | 유리문, 10*1100*2200mm, 투명 | 개 | 1 | [8 empty] | 시공비포함 | 58C2941B687650D2B9CD89E06B78253D67141053 |  |  | 010114 | F | F | T | [26 empty] | 01011458C2941B687650D2B9CD89E06B78253D67141053 | 130
유리문 | 유리문, 10*900*2200mm, 투명 | 개 | 1 | [8 empty] | 시공비포함 | 58C2941B687650D2B9CD89E06B78253D67141054 |  |  | 010114 | F | F | T | [26 empty] | 01011458C2941B687650D2B9CD89E06B78253D67141054 | 131
유리문 | 유리문, 10*900*2100mm, 투명 | 개 | 2 | [8 empty] | 시공비포함 | 58C2941B687650D2B9CD89E06B78253D67141055 |  |  | 010114 | F | F | T | [26 empty] | 01011458C2941B687650D2B9CD89E06B78253D67141055 | 132
유리끼우기 - 판유리 | 10mm 미만 | M2 | 175 | [8 empty] | 호표 110 | 5FE9644068F0078D19EF632CD073F7 |  |  | 010114 | T | F | F | [26 empty] | 0101145FE9644068F0078D19EF632CD073F7 | 191
유리끼우기 - 판유리 | 10mm 이상 | M2 | 20 | [8 empty] | 호표 111 | 5FE9644068F0078D19EF632CD776E7 |  |  | 010114 | T | F | F | [26 empty] | 0101145FE9644068F0078D19EF632CD776E7 | 192
유리끼우기 - 복층유리, 일반창호 | 28mm(8+12A+8) | M2 | 257 | [8 empty] | 호표 112 | 5FE9644FD838827569D71D89E17337 |  |  | 010114 | T | F | F | [26 empty] | 0101145FE9644FD838827569D71D89E17337 | 193 | 186 | 3999000
복층유리주위코킹 | 5*5, 실리콘 | M | 1255 | [8 empty] | 호표 113 | 5FE9644FD8A31CEC191DE1E8E37D47 |  |  | 010114 | T | F | F | [26 empty] | 0101145FE9644FD8A31CEC191DE1E8E37D47 | 194
유리주위코킹 | 5*5, 실리콘 | M | 1219 | [8 empty] | 호표 114 | 5FE9242AB82FDF812905BA3CE47947 |  |  | 010114 | T | F | F | [26 empty] | 0101145FE9242AB82FDF812905BA3CE47947 | 142
방습거울설치 - 합판 12mm+STS 1.5mm | 5mm, 틀 포함 | M2 | 9 | [8 empty] | 호표 115 | 5FE9644EC89C3993C94CA50B357367 |  |  | 010114 | T | F | F | [26 empty] | 0101145FE9644EC89C3993C94CA50B357367 | 195
[ 합 계 ] | [12 empty] | TOTAL
010115 칠 공 사 | A01.본동 | [14 empty] | 010115
비닐페인트(롤러칠) | 콘크리트·모르타르면, 석고보드면, 천장, 2회, 1급, 22∼24층 | M2 | 50 | [8 empty] | 호표 116 | 5FE9447B386A8E4A39680D29257CD377 |  |  | 010115 | T | F | F | [26 empty] | 0101155FE9447B386A8E4A39680D29257CD377 | 197
수성페인트(롤러칠) | 외부, 2회, 1급 | M2 | 9 | [8 empty] | 호표 117 | 5FE9447A1814CFA2896A4F79B57E87 |  |  | 010115 | T | F | F | [26 empty] | 0101155FE9447A1814CFA2896A4F79B57E87 | 198
수성페인트(롤러칠) | 내부, 2회, 친환경페인트(진품) | M2 | 790 | [8 empty] | 호표 118 | 5FE9447A1814CFA2D9E7C7B1277CE7 |  |  | 010115 | T | F | F | [26 empty] | 0101155FE9447A1814CFA2D9E7C7B1277CE7 | 199
바탕만들기+수성페인트(롤러칠) | 내부, 2회, 석고보드면(줄퍼티), 친환경페인트(진품) | M2 | 952 | [8 empty] | 호표 119 | 5FE9447A1814CFA2D9E7C1283C78B7 |  |  | 010115 | T | F | F | [26 empty] | 0101155FE9447A1814CFA2D9E7C1283C78B7 | 200 | 999 | 951.82 | 47.18
수성페인트(롤러칠) | 내부 천장, 2회, 친환경페인트(진품) | M2 | 108 | [8 empty] | 호표 120 | 5FE9447A1814CFA2D9ED50FD787537 |  |  | 010115 | T | F | F | [26 empty] | 0101155FE9447A1814CFA2D9ED50FD787537 | 201 | 10
바탕만들기+에폭시 코팅 | 바닥, 롤러칠 | M2 | 1393 | [8 empty] | 호표 121 | 5FE94473E81992DD49F64197857D87 |  |  | 010115 | T | F | F | [26 empty] | 0101155FE94473E81992DD49F64197857D87 | 202
콘크리트폴리싱 | 바닥 | M2 | 276 | [8 empty] | 견적단가 | 5E510470588475FC398660195E78C908575B14 |  |  | 010115 | F | F | T | [26 empty] | 0101155E510470588475FC398660195E78C908575B14 | 267
[ 합 계 ] | [12 empty] | TOTAL
010116 기 타 공 사 | A01.본동 | [14 empty] | 010116
해먹설치 | 바닥 | M2 | 32 | [8 empty] | 호표 122 | 5FE9546168B9561FC9AFBBC12E7F37 |  |  | 010116 | T | F | F | [26 empty] | 0101165FE9546168B9561FC9AFBBC12E7F37 | 91
책장설치/대형강당,강당계단하부 | W300,합판12T+틀포함 | M2 | 100 | [8 empty] | 호표 123 | 5FE9546318CC5AD309706853297127 |  |  | 010116 | T | F | F | [26 empty] | 0101165FE9546318CC5AD309706853297127 | 316
화단수목보호판 | 1200*1200*H1270, 아연도상판+화강석벽판, 하지포함 | 개소 | 7 | [8 empty] | 호표 124 | 5FE9546318CC5AD309706853287707 |  |  | 010116 | T | F | F | [26 empty] | 0101165FE9546318CC5AD309706853287707 | 330
개비온앉음벽(1950*1525,기초포함) | 6T컬러폴리카보네이트패널+ㅁ40*20*2.1T+30*55코너절 | 개소 | 6 | [8 empty] | 호표 125 | 5FE9546318CC5AD3097068532C7EB7 |  |  | 010116 | T | F | F | [26 empty] | 0101165FE9546318CC5AD3097068532C7EB7 | 336
옥상벤치 | 2000*600, 나무각재-120*120*2500 | 개소 | 6 | [9 empty] | 5E510470588475FC398660195E78C90857569A |  |  | 010116 | F | F | T | [26 empty] | 0101165E510470588475FC398660195E78C90857569A | 402
폴리카보네이트페널설치 |  | M2 | 15 | [8 empty] | 호표 126 | 5FE904D988475AE0F9D2886EB27A77 |  |  | 010116 | T | F | F | [26 empty] | 0101165FE904D988475AE0F9D2886EB27A77 | 115
무늬콘크리트 |  | M2 | [9 empty] | 호표 127 | 5FC414A4D836A79DA91414CFF87B97 |  |  | 010116 | T | F | F | [26 empty] | 0101165FC414A4D836A79DA91414CFF87B97 | 337
보도용 투수콘크리트 포장 | 전체면적 2120M2 | 100M2 | 22.23 | [8 empty] | 산근 1 | 5FC414A228300CD93934AA680778E7 |  |  | 010116 | F | T | F | [26 empty] | 0101165FC414A228300CD93934AA680778E7 | 338
잔디 | 잔디, 300*300*30mm, 흙부착 | M2 | 954 | [9 empty] | 58ED64AF086F010689429CDE977109B96799BB |  |  | 010116 | F | F | T | [26 empty] | 01011658ED64AF086F010689429CDE977109B96799BB | 339
잔디 붙임/줄떼 |  | M2 | 954 | [8 empty] | 호표 128 | 5FC494507843984419E92868A87087 |  |  | 010116 | T | F | F | [26 empty] | 0101165FC494507843984419E92868A87087 | 340
※ 지붕설치공사 | [15 empty] | 010116 | F | F | F | [26 empty] | 010116 | 301
경사보 | 120x240x5830 | EA | 12 | [9 empty] | 5E510470588475FC398660195E78C908575698 |  |  | 010116 | F | F | T | [26 empty] | 0101165E510470588475FC398660195E78C908575698 | 363
하단보 | 120x270x11400 | EA | 6 | [9 empty] | 5E510470588475FC398660195E78C908575699 |  |  | 010116 | F | F | T | [26 empty] | 0101165E510470588475FC398660195E78C908575699 | 364
동자(대) | 120x120x1800 | EA | 6 | [9 empty] | 5E510470588475FC398660195E78C90857569E |  |  | 010116 | F | F | T | [26 empty] | 0101165E510470588475FC398660195E78C90857569E | 365
동자(중) | 120x120x1200 | EA | 12 | [9 empty] | 5E510470588475FC398660195E78C90857569F |  |  | 010116 | F | F | T | [26 empty] | 0101165E510470588475FC398660195E78C90857569F | 366
동자(소) | 120x270x800 | EA | 12 | [9 empty] | 5E510470588475FC398660195E78C90857569C |  |  | 010116 | F | F | T | [26 empty] | 0101165E510470588475FC398660195E78C90857569C | 367
사선가새(대) | 120x120x2200 | EA | 12 | [9 empty] | 5E510470588475FC398660195E78C90857569D |  |  | 010116 | F | F | T | [26 empty] | 0101165E510470588475FC398660195E78C90857569D | 368
사선가새(중) | 120x120x1300 | EA | 12 | [9 empty] | 5E510470588475FC398660195E78C908575692 |  |  | 010116 | F | F | T | [26 empty] | 0101165E510470588475FC398660195E78C908575692 | 369
사선가새(중) | 120x120x1300 | EA | 12 | [9 empty] | 5E510470588475FC398660195E78C908575693 |  |  | 010116 | F | F | T | [26 empty] | 0101165E510470588475FC398660195E78C908575693 | 370
대들보 | 120x270x11400 | EA | 2 | [9 empty] | 5E510470588475FC398660195E78C9085757A1 |  |  | 010116 | F | F | T | [26 empty] | 0101165E510470588475FC398660195E78C9085757A1 | 371
대들보 | 120x270x15100 | EA | 2 | [9 empty] | 5E510470588475FC398660195E78C9085757A0 |  |  | 010116 | F | F | T | [26 empty] | 0101165E510470588475FC398660195E78C9085757A0 | 372
스프러스 | 1"x12"x12"(천정마감재) | EA | 210 | [9 empty] | 5E510470588475FC398660195E78C9085757A3 |  |  | 010116 | F | F | T | [26 empty] | 0101165E510470588475FC398660195E78C9085757A3 | 373
라이백 | 2.8x50m | EA | 2 | [9 empty] | 5E510470588475FC398660195E78C9085757A2 |  |  | 010116 | F | F | T | [26 empty] | 0101165E510470588475FC398660195E78C9085757A2 | 374
서까래 | 2"x10"x20" | EA | 68 | [9 empty] | 5E510470588475FC398660195E78C9085757A5 |  |  | 010116 | F | F | T | [26 empty] | 0101165E510470588475FC398660195E78C9085757A5 | 375
브로킹 | 2"x6"x14" | EA | 20 | [9 empty] | 5E510470588475FC398660195E78C9085757A4 |  |  | 010116 | F | F | T | [26 empty] | 0101165E510470588475FC398660195E78C9085757A4 | 376
OSB합판 | 4"x8" | EA | 80 | [9 empty] | 5E510470588475FC398660195E78C9085757A7 |  |  | 010116 | F | F | T | [26 empty] | 0101165E510470588475FC398660195E78C9085757A7 | 377
방수시트 | 1"x10" | EA | 26 | [9 empty] | 5E510470588475FC398660195E78C9085757A6 |  |  | 010116 | F | F | T | [26 empty] | 0101165E510470588475FC398660195E78C9085757A6 | 378
인슐레이션 | 글래스울 R32 | EA | 29 | [9 empty] | 5E510470588475FC398660195E78C9085757A9 |  |  | 010116 | F | F | T | [26 empty] | 0101165E510470588475FC398660195E78C9085757A9 | 379
부속철물 | 볼트. 구조용비스(드레프트핀), 앵커,고정철물, 레일건못, 합판클릭 | SET | 1 | [9 empty] | 5E510470588475FC398660195E78C9085757A8 |  |  | 010116 | F | F | T | [26 empty] | 0101165E510470588475FC398660195E78C9085757A8 | 380
크레인 |  | SET | 1 | [9 empty] | 5E510470588475FC398660195E78C90847B766 |  |  | 010116 | F | F | T | [26 empty] | 0101165E510470588475FC398660195E78C90847B766 | 381
가공비 |  | SET | 1 | [9 empty] | 5E510470588475FC398660195E78C90847B767 |  |  | 010116 | F | F | T | [26 empty] | 0101165E510470588475FC398660195E78C90847B767 | 382
인건비, 경비 | 4인 X 10일 | SET | 1 | [9 empty] | 5E510470588475FC398660195E78C90847B764 |  |  | 010116 | F | F | T | [26 empty] | 0101165E510470588475FC398660195E78C90847B764 | 383
※ 큐블럭 및 개비온앉음벽 | [15 empty] | 010116 | F | F | F | [26 empty] | 010116 | 302
큐블럭공사 | Q3, 190*190*190 | 매 | 5911 | [9 empty] | 5E510470588475FC398660195E78C90847B765 |  |  | 010116 | F | F | T | [26 empty] | 0101165E510470588475FC398660195E78C90847B765 | 384
큐블럭공사 | Q3, 390*120*120 | 매 | 924 | [9 empty] | 5E510470588475FC398660195E78C90847B762 |  |  | 010116 | F | F | T | [26 empty] | 0101165E510470588475FC398660195E78C90847B762 | 385
블럭메쉬 | 2.5 Inch / 1.7M | EA | 97 | [8 empty] | 견적단가 | 5E510470588475FC398660195E78C90847B763 |  |  | 010116 | F | F | T | [26 empty] | 0101165E510470588475FC398660195E78C90847B763 | 387
아연도금앵글 | 130x100x9T | M | 3 | [8 empty] | 견적단가 | 5E510470588475FC398660195E78C90847B760 |  |  | 010116 | F | F | T | [26 empty] | 0101165E510470588475FC398660195E78C90847B760 | 388
웨지앵커 | M16x100 | EA | 6 | [8 empty] | 견적단가 | 5E510470588475FC398660195E78C90847B761 |  |  | 010116 | F | F | T | [26 empty] | 0101165E510470588475FC398660195E78C90847B761 | 389
말굽와샤 |  | EA | 5 | [8 empty] | 견적단가 | 5E510470588475FC398660195E78C90847B65C |  |  | 010116 | F | F | T | [26 empty] | 0101165E510470588475FC398660195E78C90847B65C | 394
L형고정철물 | 90~100mm | SET | 75 | [8 empty] | 견적단가 | 5E510470588475FC398660195E78C90847B76E |  |  | 010116 | F | F | T | [26 empty] | 0101165E510470588475FC398660195E78C90847B76E | 390
칼블럭 | 6x47 | EA | 75 | [8 empty] | 견적단가 | 5E510470588475FC398660195E78C90847B76F |  |  | 010116 | F | F | T | [26 empty] | 0101165E510470588475FC398660195E78C90847B76F | 391
아연철선 | 3.2Ø / 2.0m | EA | 374 | [8 empty] | 견적단가 | 5E510470588475FC398660195E78C90847B65F |  |  | 010116 | F | F | T | [26 empty] | 0101165E510470588475FC398660195E78C90847B65F | 392
블록매쉬 | #10 3.2Ø 6"용 | EA | 473 | [8 empty] | 견적단가 | 5E510470588475FC398660195E78C90847B65E |  |  | 010116 | F | F | T | [26 empty] | 0101165E510470588475FC398660195E78C90847B65E | 393
운반비(문막>수원) | 25톤 | 대 | 2 | [8 empty] | 견적단가 | 5E510470588475FC398660195E78C90847B65B |  |  | 010116 | F | F | T | [26 empty] | 0101165E510470588475FC398660195E78C90847B65B | 397
※ 개비온앉음벽 | [15 empty] | 010116 | F | F | F | [26 empty] | 010116 | 386
개비온 앉음벽A | 6mm L2100*W500*H450 | 개소 | 6 | [8 empty] | 견적단가 | 5E510470588475FC398660195E78C90847B65A |  |  | 010116 | F | F | T | [26 empty] | 0101165E510470588475FC398660195E78C90847B65A | 398
개비온 앉음벽B | 6mm L3000*W500*H450 | 개소 | 6 | [8 empty] | 견적단가 | 5E510470588475FC398660195E78C90847B659 |  |  | 010116 | F | F | T | [26 empty] | 0101165E510470588475FC398660195E78C90847B659 | 399
개비온 앉음벽B-1 | 6mm L3000*W500*H450 | 개소 | 7 | [8 empty] | 견적단가 | 5E510470588475FC398660195E78C90847B658 |  |  | 010116 | F | F | T | [26 empty] | 0101165E510470588475FC398660195E78C90847B658 | 400
개비온 앉음벽C | 6mm L3500*W1000*H450 | 개소 | 2 | [8 empty] | 견적단가 | 5E510470588475FC398660195E78C90847B657 |  |  | 010116 | F | F | T | [26 empty] | 0101165E510470588475FC398660195E78C90847B657 | 401
※ 부대공사 | [15 empty] | 010116 | F | F | F | [26 empty] | 010116 | 352
원형맨홀제작설치 | D:900, H:1200, 토공사 포함 | 개소 | 1 | [8 empty] | 호표 129 | 5FE8A475387FBAEBA9904B3C1A7977 |  |  | 010116 | T | F | F | [26 empty] | 0101165FE8A475387FBAEBA9904B3C1A7977 | 353
[ 합 계 ] | [12 empty] | TOTAL
010117 보수, 보강공사 | A01.본동 | [14 empty] | 010117
기존마감재청소/기계실 | 천정 | M2 | 77 | [8 empty] | 호표 130 | 5FE8B45C087BBE189901525A247EE7 |  |  | 010117 | T | F | F | [26 empty] | 0101175FE8B45C087BBE189901525A247EE7 | 332
기존마감재청소/기계실 | 벽 | M2 | 113 | [8 empty] | 호표 131 | 5FE8B45C087BBE189901525A247EB7 |  |  | 010117 | T | F | F | [26 empty] | 0101175FE8B45C087BBE189901525A247EB7 | 333
기존외부창호 보수, 보강 | 녹제거형 방청제 도포, 코킹보강 | M2 | 293 | [8 empty] | 호표 132 | 5FE8B45C087BBE189901525A247E97 |  |  | 010117 | T | F | F | [26 empty] | 0101175FE8B45C087BBE189901525A247E97 | 344
콘크리트 보수, 보강 | 표면처리, 치핑 | M2 | 1350 | [8 empty] | 호표 133 | 5FE94478683D2E105969C7493B72E7 |  |  | 010117 | T | F | F | [26 empty] | 0101175FE94478683D2E105969C7493B72E7 | 346
[ 합 계 ] | [12 empty] | TOTAL
010118 골 재 비 | A01.본동 | [14 empty] | 010118
시멘트 | 건재상 | 포 | 210 | [9 empty] | 58C2941B681DDE4C890820022E7EAA575736D1 |  |  | 010118 | F | F | T | [26 empty] | 01011858C2941B681DDE4C890820022E7EAA575736D1 | 282
모래 | 모래, 도착도 | M3 | 15 | [9 empty] | 58ED74B44856A2F0992B6ECB6E7506994775A8 |  |  | 010118 | F | F | T | [26 empty] | 01011858ED74B44856A2F0992B6ECB6E7506994775A8 | 283
쇄석자갈 | 도착도, 25mm | M3 | 12 | [9 empty] | 58C2941B6803CC8549C6C1025D74414DB79853 |  |  | 010118 | F | F | T | [26 empty] | 01011858C2941B6803CC8549C6C1025D74414DB79853 | 242
잡석 | 도착도, 지정용 | M3 | 44 | [9 empty] | 58ED74B44856A2E6B99AE813A67D2199A7A10C |  |  | 010118 | F | F | T | [26 empty] | 01011858ED74B44856A2E6B99AE813A67D2199A7A10C | 243
[ 합 계 ] | [12 empty] | TOTAL
010119 운 반 비 | A01.본동 | [14 empty] | 010119
운반비(트레일러20톤+크레인10톤) | 철골 L:30km | TON | 6.955 | [8 empty] | 산근 2 | 5FE8E490582834F4A905F346467A17 |  |  | 010119 | F | T | F | [26 empty] | 0101195FE8E490582834F4A905F346467A17 | 205
운반비(트레일러20톤+크레인10톤) | 철근 L:30km | TON | 5.553 | [8 empty] | 산근 3 | 5FE8E490582834F4A905F1963D7047 |  |  | 010119 | F | T | F | [26 empty] | 0101195FE8E490582834F4A905F1963D7047 | 206
시멘트운반 | L:30km, 덤프8톤 | 포 | 210 | [8 empty] | 산근 4 | 5FE8E490585572D459421230207167 |  |  | 010119 | F | T | F | [26 empty] | 0101195FE8E490585572D459421230207167 | 341
[ 합 계 ] | [12 empty] | TOTAL
010120 작 업 부 산 물 | A01.본동 | [14 empty] | 010120
철강설 | 철강설, 고철, 작업설부산물 | TON | -1 | [8 empty] | 수집상차도 | 58ED74B448DA0EEBA9E2A3A02F74368857C664 |  |  | 010120 | F | F | T | [26 empty] | 01012058ED74B448DA0EEBA9E2A3A02F74368857C664 | 208
[ 합 계 ] | [12 empty] | TOTAL
010201 기 타 공 사 | A02.철거 | [14 empty] | 010201
철근콘크리트 철거(30cm미만) | 소형브레이커25kg | M3 | 6 | [8 empty] | 호표 134 | 5FE8B45C08C3EC2D69E0AD041071D7 |  |  | 010201 | T | F | F | [26 empty] | 0102015FE8B45C08C3EC2D69E0AD041071D7 | 236
철근절단 | 철근콘크리트철거시 | 10M3 | 0.594 | [8 empty] | 호표 135 | 5FE8B45C08C3EC2D69E14E667C71C7 |  |  | 010201 | T | F | F | [26 empty] | 0102015FE8B45C08C3EC2D69E14E667C71C7 | 235
벽돌 및 불럭벽 철거 | 소형브레이커 | M3 | 96 | [8 empty] | 호표 136 | 5FE8B45C08DC1F82E96CCAB66B78E7 |  |  | 010201 | T | F | F | [26 empty] | 0102015FE8B45C08DC1F82E96CCAB66B78E7 | 234
기존지붕철거 |  | M2 | 184 | [8 empty] | 호표 137 | 5FE8B45C08EEB552F9D4CCCB797D77 |  |  | 010201 | T | F | F | [26 empty] | 0102015FE8B45C08EEB552F9D4CCCB797D77 | 331
지붕철거작업용 크레인 | 일 처리능력 15톤 | 일 | 3 | [8 empty] | 호표 138 | 5FE9B4CAB8CB6C6699B07EDB187187 |  |  | 010201 | T | F | F | [26 empty] | 0102015FE9B4CAB8CB6C6699B07EDB187187 | 304
경량철골천정틀 철거 | 천정 | M2 | 644 | [8 empty] | 호표 139 | 5FE8B45C087BBE189901525BCD7C57 |  |  | 010201 | T | F | F | [26 empty] | 0102015FE8B45C087BBE189901525BCD7C57 | 215
스텐레스도어 철거 |  | M2 | 65 | [8 empty] | 호표 140 | 5FE8B45C087BBE189901525A237C87 |  |  | 010201 | T | F | F | [26 empty] | 0102015FE8B45C087BBE189901525A237C87 | 216
스틸도어 철거 |  | M2 | 15 | [8 empty] | 호표 141 | 5FE8B45C087BBE189901525A237CA7 |  |  | 010201 | T | F | F | [26 empty] | 0102015FE8B45C087BBE189901525A237CA7 | 217
알루미늄도어 철거 |  | M2 | 24 | [8 empty] | 호표 142 | 5FE8B45C087BBE189901525A237CC7 |  |  | 010201 | T | F | F | [26 empty] | 0102015FE8B45C087BBE189901525A237CC7 | 218
목재도어 철거 |  | M2 | 5 | [8 empty] | 호표 143 | 5FE8B45C087BBE189901525A237CE7 |  |  | 010201 | T | F | F | [26 empty] | 0102015FE8B45C087BBE189901525A237CE7 | 219
합성수지창 철거 |  | M2 | 53 | [8 empty] | 호표 144 | 5FE8B45C087BBE189901525A237C07 |  |  | 010201 | T | F | F | [26 empty] | 0102015FE8B45C087BBE189901525A237C07 | 220
스텐레스창 철거 |  | M2 | 4 | [8 empty] | 호표 145 | 5FE8B45C087BBE189901525A227217 |  |  | 010201 | T | F | F | [26 empty] | 0102015FE8B45C087BBE189901525A227217 | 221
기존잡목제거 | 외부 조경부 | M2 | 915 | [8 empty] | 호표 146 | 5FE8B45C087BBE189901525A277A67 |  |  | 010201 | T | F | F | [26 empty] | 0102015FE8B45C087BBE189901525A277A67 | 334
기존휀스철거및이설 |  | M | 452 | [8 empty] | 호표 147 | 5FE8B45C087BBE189901525A267997 |  |  | 010201 | T | F | F | [26 empty] | 0102015FE8B45C087BBE189901525A267997 | 335
[ 합 계 ] | [12 empty] | TOTAL
010202 운 반 비 | A02.철거 | [14 empty] | 010202
건설폐기물 상차비 - 중량 기준 | 중간처리 대상, 24ton 덤프트럭 | TON | 196.392 | [9 empty] | 5FE9B4CD7833724DE90E4987777C87 |  |  | 010202 | F | F | T | [26 empty] | 0102025FE9B4CD7833724DE90E4987777C87 | 225
건설폐기물 상차비 - 중량 기준 | 매립지 반입대상, 24ton 암롤트럭 | TON | 30.874 | [9 empty] | 5FE9B4CD7833724DE90E4987747747 |  |  | 010202 | F | F | T | [26 empty] | 0102025FE9B4CD7833724DE90E4987747747 | 226
[ 합 계 ] | [12 empty] | TOTAL
010203 작 업 부 산 물 | A02.철거 | [14 empty] | 010203
철강설 | 철거, 고철, 작업설부산물 | TON | -0.374 | [8 empty] | 수집상차도 | 58ED74B448DA0EEBA9E2A3A02F74368857C660 |  |  | 010203 | F | F | T | [26 empty] | 01020358ED74B448DA0EEBA9E2A3A02F74368857C660 | 230
철강설 | 철거, 스텐레스, 작업설부산물 | TON | -3.504 | [8 empty] | 수집상차도 | 58ED74B448DA0EEBA9E2A3A02F74368857C709 |  |  | 010203 | F | F | T | [26 empty] | 01020358ED74B448DA0EEBA9E2A3A02F74368857C709 | 231
철강설 | 철거, 알루미늄, 작업설부산물 | TON | -0.454 | [8 empty] | 수집상차도 | 58ED74B448DA0EEBA9E2A3A13B73B718171820 |  |  | 010203 | F | F | T | [26 empty] | 01020358ED74B448DA0EEBA9E2A3A13B73B718171820 | 232
[ 합 계 ] | [12 empty] | TOTAL
010301 도급자관급자재 | A03.관급자재비 | [14 empty] | 010301
레미콘 | 25-24-15 | M3 | 52 | [8 empty] | 식별번호 10063102 | 58C28471281BEDF169330F8C8077F801D72960 |  |  | 010301 | F | F | T | [26 empty] | 01030158C28471281BEDF169330F8C8077F801D72960 | 293 | bar: JUK1
레미콘 | 25-18-12 | M3 | 58 | [8 empty] | 식별번호 10063091 | 58C28471281BEDF169330F8C8077F801D72B2E |  |  | 010301 | F | F | T | [26 empty] | 01030158C28471281BEDF169330F8C8077F801D72B2E | 294 | bar: JUK1
레미콘 | 25-18-08 | M3 | 13 | [8 empty] | 식별번호 10063090 | 58C28471281BEDF169330F8C8077F801D72DDB |  |  | 010301 | F | F | T | [26 empty] | 01030158C28471281BEDF169330F8C8077F801D72DDB | 295 | bar: JUK1
철근콘크리트용봉강 | 철근콘크리트용봉강, 이형봉강(SD350/400), HD-10, 하치장상차도 | TON | 0.544 | [8 empty] | 식별번호 10063865 | 58C28471281BEDF169330F8C8077EFEC97E69C |  |  | 010301 | F | F | T | [26 empty] | 01030158C28471281BEDF169330F8C8077EFEC97E69C | 296 | bar: JUK1
철근콘크리트용봉강 | 철근콘크리트용봉강, 이형봉강(SD350/400), HD-13, 하치장상차도 | TON | 5.008 | [8 empty] | 식별번호 10063866 | 58C28471281BEDF169330F8C8077EFECA7F7F1 |  |  | 010301 | F | F | T | [26 empty] | 01030158C28471281BEDF169330F8C8077EFECA7F7F1 | 297 | bar: JUK1
조달수수료 | 합계의 0.54% | 식 | 1 | [9 empty] | 5EF054BC888CD7CF69BA32592D77001 |  |  | 010301 | F | F | F | 3 | 0 | 0.0054 | [23 empty] | 0103015EF054BC888CD7CF69BA32592D77001 | 350
[ 합 계 ] | [12 empty] | TOTAL
010302 관급자관급자재 | A03.관급자재비 | [14 empty] | 010302
단열커튼월+미서기창 | 3K-170SLCW | KG | 2137.96 | [8 empty] | 식별번호 23131578 | 5E510470588475FC398660195E78C908575969 |  |  | 010302 | F | F | T | [26 empty] | 0103025E510470588475FC398660195E78C908575969 | 347 | bar: JUK1
방충망 | 3K-101SC | KG | 11.24 | [8 empty] | 식별번호 21215910 | 5E510470588475FC398660195E78C908575966 |  |  | 010302 | F | F | T | [26 empty] | 0103025E510470588475FC398660195E78C908575966 | 348 | bar: JUK1
조달수수료 | 합계의 0.54% | 식 | 1 | [9 empty] | 5EF054BC888CD7CF69BA32592D77001 |  |  | 010302 | F | F | F | 3 | 0 | 0.0054 | [23 empty] | 0103025EF054BC888CD7CF69BA32592D77001 | 351
바닥분수설치 | 구조물및설비공사포함 | 개소 | 1 | [8 empty] | 식별번호 4924159601 | 5E510470588475FC398660195E78C90857569B |  |  | 010302 | F | F | T |  |  |  | JUK2: 2; JUK3: 3 |  |  |  | 0103025E510470588475FC398660195E78C90857569B | 361
부가가치세 | 합계의 10% | 식 | 1 | [9 empty] | 5EF054BC888CD7CF69BA32592E77002 |  |  | 010302 | F | F | F | 3 | 0 | 0.1 | JUK3: 3 |  |  |  | 0103025EF054BC888CD7CF69BA32592E77002 | 420
조달수수료 | 합계의 0.54% | 식 | 1 | [9 empty] | 5EF054BC888CD7CF69BA32592F77003 |  |  | 010302 | F | F | F | 3 | 0 | 0.0054 | [23 empty] | 0103025EF054BC888CD7CF69BA32592F77003 | 421
[ 합 계 ] | [12 empty] | TOTAL
010401 기계공사 | A04.기계공사 | [14 empty] | 010401
기계공사비 |  |  | 1 | [9 empty] | 5E510470588475FC398660195E78C90847B494 |  |  | 010401 | F | F | T | [26 empty] | 0104015E510470588475FC398660195E78C90847B494 | 434
[ 합 계 ] | [12 empty] | TOTAL
010501 기계 관급자관급 | A05.기계 관급자재비 | [14 empty] | 010501
기계 관급자관급 |  |  | 1 | [9 empty] | 5E510470588475FC398660195E78C90847B495 |  |  | 010501 | F | F | T | [26 empty] | 0105015E510470588475FC398660195E78C90847B495 | 435
[ 합 계 ] | [12 empty] | TOTAL

## 일위대가목록
일 위 대 가 목 록
[ 경기상상캠퍼스제2청년문화창작소리모델링공사 ]
코 드 | 품 명 | 규 격 | 단위 | 재 료 비 | 노 무 비 | 경 비 | 합 계 | 번 호 | 비 고 | 노임계수 | 할증 | 품셈개요 | 장비일위
5FE9B4CB486DCA0F695E2D70FC77E7 | 컨테이너형 가설건축물 - 사무실 | 3.0*6.0*2.6m, 6개월 | 개소 | [8 empty] | 건축 2-2-3
5FE9B4CB486DF7B819D9F62BF97567 | 컨테이너형 가설건축물 - 창고 | 3.0*6.0*2.6m, 6개월 | 개소 | [8 empty] | 건축 2-2-3
5FE9B4C8F83A44FFA93CB891CB7687 | 강관비계(쌍줄) 설치 및 해체 | 10m 이하 | M2 | [8 empty] | 토목 2-6-1, 5
5FE9B4C8F83A44FFC9EF56671D74C7 | 강관 조립말비계(이동식) | 높이 4m, 3개월 | 대 | [8 empty] | 건축 2-6-4, 6
5FE9B4CD7807DD48694839C6D97767 | 먹매김 | 일반 | M2 | [8 empty] | 건축 11-1-1
5FE9B4CD7833450669460350E1794B47 | 건축물현장정리 | 리모델링 | M2
5FE994FA78FCBFEC09167FED6F74C7 | 잡석깔기지정 | 장비, 백호0.2m3+진동롤러(핸드가이드식) | M3 | [8 empty] | 건축 5-1-1.2
5FE9E47B982821D9E92E876A687AC7 | 철근콘크리트 타설 / 펌프차(32m) | 슬럼프=15, 1일 타설량=50∼100m3 미만, 붐타설 - 17년1분기삭제 | M3 | [8 empty] | 토목 6-1-2
5FE9E47B981FB4F9199239C7837EF7 | 무근콘크리트 타설 / 펌프차(32m) | 슬럼프=8∼12, 1일 타설량=100∼300m3 미만, 붐타설 - 17년1분기삭제 | M3 | [8 empty] | 토목 6-1-2
5FE9E47CB8303FC4F9B39B03C87C67 | 유로폼 설치 및 해체 | 보통, 수직고 7m까지 | M2 | [8 empty] | 건축 6-3-2
5FE9E47F08B3D4C409AB8835BB70A7 | 현장 철근 가공 및 조립 | 보통(미할증) | TON | [8 empty] | 건축 6-2-1
5FE9F462E8BC03A379E067F0B37377 | 데크플레이트 설치 | 10층 이하(자재 별도) | M2 | [8 empty] | 건축 7-3-2
5FE9F4664856A48929E4EFC0137BC7 | 앵커 볼트 설치 | ∮16 이하 | 개 | [8 empty] | 건축 7-2-6
5FE9F4664856A48929E4EFC3E97877 | 앵커 볼트 설치 | ∮20 이하 | 개 | [8 empty] | 건축 7-2-6
5FE9F4664856A48929E4EFC59675D7 | 캐미칼 앵커 설치 | Φ20 | 개
5FE9F4664856A48929E4EFC59675E7 | 캐미칼 앵커 설치 | Φ10 | 개
5FE9F4664856A48929E4EFC59675F7 | 캐미칼 앵커 설치 | Φ13 | 개
5FE9F46768D1AF4609F957BC9C70F7 | 철골 가공 조립(적은 구조) | Rolled shape, 60ton 미만 | TON | [8 empty] | 건축 7-1-1,2
5FE9F461C81637B4E91E57A82E7687 | 철골세우기 - 6층 미만 | 50kg/m2 미만, 10∼15ton 미만 | TON | [8 empty] | 건축 7-2-1
5FE9F461C8A5FB6F9938A6B8C87337 | 고장력 볼트 본조임 | 30본/t 미만, 300ton 이상~500ton 미만 | TON | [8 empty] | 건축 7-2-3
5FE9F461C8A5FB4CB934318C0079B7 | 수용접(Rolled shape 제작) | 20(m/t) 미만, 30ton 미만 | TON | [8 empty] | 건축 7-1-3.1,2
5FE9F461C8A5EAF809AAB702587537 | 기둥밑무수축고름모르타르 | 340*180*30mm | 개소
5FE9F461C8A5EAF809AAB7025977A7 | 기둥밑무수축고름모르타르 | 280*280*30mm | 개소
5FE9F461C8A5EAF809AAB7025E7FC7 | 기둥밑무수축고름모르타르 | 280*180*30mm | 개소
5FE9F461C8A5EAF809AAB7025F7827 | 기둥밑무수축고름모르타르 | 330*330*30mm | 개소
5FE94478683D38D719D11269187007 | 녹막이페인트 | 철재면 | M2 | [8 empty] | 건축 17-4
5FE9447B386AA96F79EB513DDF7BE7 | 조합페인트 | 철골면 | M2
5FE9B4CAB8CB6C6699B33704487087 | 트럭크레인(15톤) | 소규모 - 일 처리능력 10톤 | 일 | [8 empty] | 건축 7-2-2
5FE9C42E88540316096E2F26BD7447 | 0.5B 벽돌쌓기 | 3.6m 이하 | 천매 | [8 empty] | 건축 8-1-2
5FE9C42E88540332D9DD45C20A7B27 | 1.0B 벽돌쌓기 | 3.6m 이하 | 천매 | [8 empty] | 건축 8-1-2
5FE9C42E8870E444A98008E58977A7 | 벽돌 운반 | 인력, 1층 | 천매 | [8 empty] | 건축 8-2
5FE9C42E8870E444A980098C737EB7 | 벽돌 운반 | 인력, 2층 | 천매 | [8 empty] | 건축 8-2
5FE9C42E8870E444A9800A93657A37 | 벽돌 운반 | 인력, 3층 | 천매 | [8 empty] | 건축 8-2
5FE9C42DF8CC348F79E1A914EB7CE7 | 6인치 블록 보강 쌓기(사춤 1종) | 150*190*390(블록 포함) | M2 | [8 empty] | 건축 8-3-2
5FE9C43D08CF66D069C7F1967C70C7 | 블록상부사춤 | 6"*10mm | M
5FE9C43D08F4985429896DA0F078A7 | 블록메시(6"용) | #8 | M | [8 empty] | 건축 8-3-2
5FE9C43D08F4985419E2E45D4B79F7 | 보강근 [구조이기] | D10 | M
5FE974AC48EB5DA1D9C479A33C7285A7 | 화강석 창대석(습식, 물갈기) | 마천석 300*30m, 모르타르 30mm | M
5FE974AC48EB5D86F9689235817A47 | 화강석 두겁대(습식, 버너) | 마천석 250*30mm, 모르타르 30mm | M | [8 empty] | 건축 9-1-1
5FE974AC48EB5DF9F9C26537D97467 | 화강석 소변기턱(습식, 물갈기) | 마천석 200*30mm, 모르타르 30mm | M | [8 empty] | 건축 9-1-1
5FE974AF18C8A05CF9342DFCF87237 | 타일압착붙임(바탕 18mm+압 6mm) | 벽, 장변 300(일반C, 일반줄눈) | M2 | [8 empty] | 건축 10-2-2
5FE974AF18EB92BCF90605BBDB73A7 | 타일압착붙임(바탕 18mm+압 5mm) | 바닥, 300*300(일반C, 일반줄눈) | M2 | [8 empty] | 건축 10-2-2
5FE93411889EF6FCA91AE9BE427717 | 벽체 틀 | 70*70, @450*600 | M2 | [8 empty] | 건축 11-1-3.1
5FE9546318A170F6A92035B3F17D67 | 석고판 나사 고정(바탕용) 설치비 | 벽, 2겹 붙임 | M2 | [8 empty] | 건축 11-3-1.2
5FE9546168F091E2B927E528E57FF7 | 건식벽설치(D1) | 일반12.5t*2겹+STUD+일반12.5t*2겹 | M2
5FE93412984B9224D941DD0E9B738B47 | 마루널 깔기/도서관,대형강당 | 강화마루9t, 미송합판(보행용)포함 | M2
5FE93412984BF4B309BEE9521F7DE7 | 대강당무대후로링설치(H:600) | 철재틀+내수합판12t+단풍나무22t | M2
5FE93412984BF4B309BEE95D257827 | 대강당무대전면부설치(H:600) | 목재틀+합판5t+코펜하겐리브18t | M
5FE93412984BF4B3194497FE947877 | 하이우드데크설치 | 바닥,19t, 하지틀포함 | M2
5FE93412984BF4B3194497FE947837 | 하이우드데크설치/옥상바닥 | 바닥,19t, 하지틀포함 | M2
5FE9546C78532EE7995D36A1507207 | 방진고무판(장비패드) | 바닥, 50T압축스티로폼+코킹50*20 | M2
5FE9546438F737A279ED2FFCEB704047 | 우레탄보드(격자넣기 - 벽) | 80mm | M2
5FE9546438CBFB6EB93E1115557247 | 그라스울크로스 설치 | 벽, G.W50+G.C | M2
5FE9546438CBFB6EB93E1112817457 | 그라스울크로스 설치 | 천정, G.W50+G.C | M2
5FE9242F3805DD0019071BF5E77697 | 고무아스팔트 - 프라이머 포함 | 바닥 3mm, 비노출 | M2 | [8 empty] | 건축 12-5,2
5FE9242F3805EF9DE9A05F598075E7 | 고무아스팔트 - 프라이머 포함 | 수직 3mm, 비노출 | M2 | [8 empty] | 건축 12-2,5
5FE924288800611D295BD6F7C77607 | 액상형 흡수방지 방수 | 바름 2층(회) | M2 | [8 empty] | 건축 12-2-5
5FE9242AB81D423C99EFBCA51C7477 | 수밀코킹(실리콘) | 삼각, 5mm이하, 방균용 | M | [8 empty] | 건축 12-3-1
5FE9242AB8381F4649FA24C5E97537 | 수밀코킹(실리콘) | 삼각, 10mm, 창호주위 | M | [8 empty] | 건축 12-3-1
5FE92425C8F13E214962D474AA73A7 | 시멘트 액체방수 | 바닥, 1종 | M2 | [8 empty] | 건축 12-7-2
5FE92425C8C5F3B619FB6F1BD872C7 | 시멘트 액체방수 | 벽, 2종 | M2 | [8 empty] | 건축 12-7-2
5FE92426D845989C295D5A77367227 | 보호모르타르 / 바닥 | 콘크리트면, 30mm | M2 | [8 empty] | 건축 10-1 준용
5FE92421581B7E8CC9C53074BC77E7 | 배수판설치 | 옥상조경, 300*300*35mm | M2
5FE914C6688A99AB59D3832D497847 | 루프드레인(L형)설치 | D120mm | 개소 | [8 empty] | 건축 13-6-4
5FE914C668B62C3A59F79EA1547637 | 루프드레인설치 | 수직형, D120mm | 개소 | [8 empty] | 건축 13-6-4
5FE914C77814F56F6910D533517247 | 선홈통-스텐레스파이프-설치 | D120*2t | M | [8 empty] | 건축 13-2-4
5FE904D7D8B19F2BA9667ED5CE7387 | 경량철골천정틀 | M-BAR, H:1m미만. 인써트 유 | M2
5FE95469A827BFE969DB367BB77CF7 | AL몰딩설치(W형) | 15*15*15*15*1.0mm | M | [8 empty] | 건축 14-7
5FE904DAA8ED147F599A1CD2C678C7 | 와이어메시 바닥깔기 | #8-150*150 | M2 | [8 empty] | 건축 14-3-2
5FE95467F82D2C98D9F7CCD86C70E7 | 스테인리스재료분리대 | 바닥, W45*H20*1.5t | M
5FE904DD680EAF8609D02F36997797 | 스틸난간대(TYPE2) | 60*20+￠15강관/분체도장,H:1200 | M
5FE904DD680EAF8609D02F36987527 | 스틸난간대(TYPE3) | 60*20,H:900 | M
5FE904DD680EAF8609D02F36987547 | 스틸난간대(TYPE5) | ￠100 분체도장.H:400 | M
5FE904D378BAB6A0799F33D9787867 | 강화유리난간 | H:1200 | M
5FE904D988475AE0F9D2886EB27A47 | 스틸그레이팅바닥설치 |  | M2
5FE904D98836C8C8B9D452142377A7 | 오픈트랜치 | 한면, L-25*25*3t 아연도금 | M
5FE904D98836C8C8B9D45214207A67 | 오픈트랜치 | 양면, L-25*25*3t 아연도금 | M
5FE904D378BAB6A0799F33DA1E76B7 | 대강당계단식강의실바닥틀설치 | ㅁ-45*45+90*90 | M2
5FE9D41C08DAF6DF197C48FB357F77 | 앵글코너가드 | L-40*40*5t. 도장 포함 | M
5FE9D41788A4C334B9F18E77E87FF7 | 모르타르 바름 | 외벽, 18mm | M2 | [8 empty] | 건축 10-1 준용
5FE9D417889A66E3A9CCE538A87197 | 콘크리트면 정리 |  | M2 | [8 empty] | 건축 15-2-1
5FE9D417889A4A0A790020CFBF7C47 | 마감 미장 |  | M2 | [8 empty] | 건축 15-2-2
5FE96446F87658F089FD28C87F74D7 | FSD01[A01.본동] | 2.000 x 2.400 = 4.800 | EA
5FE96446F87658F089FD28C87E7AF7 | HD01[A01.본동] | 2.000 x 2.100 = 4.200 | EA
5FE96446F87658F089FD28C8797257 | SD01[A01.본동] | 1.300 x 2.400 = 3.120 | EA
5FE96446F87658F089FD28C8797277 | SD02[A01.본동] | 1.300 x 2.400 = 3.120 | EA
5FE96446F87658F089FD28C8797217 | SD03[A01.본동] | 4.150 x 2.400 = 9.960 | EA
5FE96446F87658F089FD28C8797237 | SD04[A01.본동] | 1.300 x 2.400 = 3.120 | EA
5FE96446F87658F089FD28C87972D7 | SD05[A01.본동] | 1.300 x 2.400 = 3.120 | EA
5FE96446F87658F089FD28C87871F7 | SD06[A01.본동] | 8.550 x 3.300 = 26.015 | EA
5FE96446F87658F089FD28C87871D7 | SD07[A01.본동] | 6.800 x 2.900 = 19.720 | EA
5FE96446F87658F089FD28C87871B7 | SD08[A01.본동] | 6.800 x 2.900 = 19.720 | EA
5FE96446F87658F089FD28C8787197 | SD09[A01.본동] | 2.600 x 2.700 = 7.020 | EA
5FE96446F87658F089FD28C8787177 | SD10[A01.본동] | 1.000 x 2.100 = 2.100 | EA
5FE96446F87658F089FD28C87B7D37 | SFD01[A01.본동] | 5.200 x 2.850 = 14.820 | EA
5FE96446F87658F089FD28C87B7D17 | SFD02[A01.본동] | 3.525 x 2.100 = 7.402 | EA
5FE96446F87658F089FD28C87B7D57 | SW01[A01.본동] | 3.240 x 2.900 = 9.396 | EA
5FE96446F87658F089FD28C87A7CE7 | WD01[A01.본동] | 1.000 x 2.100 = 2.100 | EA
5FE96446F87658F089FD28C87A7CC7 | WD02[A01.본동] | 1.800 x 2.100 = 3.780 | EA
5FE96446F87658F089FD28C87A7C27 | WD03[A01.본동] | 10.800 x 2.900 = 0.000 | EA
5FE96446F87658F089FD28C8757487 | WD04[A01.본동] | 10.950 x 2.900 = 31.755 | EA
5FE96446F87658F089FD28C87574A7 | WD05[A01.본동] | 1.000 x 2.100 = 2.100 | EA
5FE96446F87658F089FD28C87574C7 | WD06[A01.본동] | 1.800 x 2.100 = 3.780 | EA
5FE964417844600F195E7234C97BB7 | 도아록설치 | 목재문, 재료비 별도 | 개소 | [8 empty] | 건축 16-2
5FE964417844600F195D6BC2927C97 | 도아록설치 | 강재문, 재료비 별도 | 개소 | [8 empty] | 건축 16-2
5FE96441784434DD29C2FF1FFA74A7 | 도아체크달기 | 재료비 별도 | 개소 | [8 empty] | 건축 16-2
5FE964417871832DB91334FA5574F7 | 플로어힌지설치 | 재료비 별도 | 개소 | [8 empty] | 건축 16-2
5FE96441781F014D493075B02379D7 | 창문틀 주위 충전 | 모르타르 충전 | M | [8 empty] | 건축 16-3-1
5FE96441781F015FB9DA1644737567 | 창문틀 주위 충전 | 발포우레탄 충전 | M | [8 empty] | 건축 16-3-2
5FE9644068F0078D19EF632CD073F7 | 유리끼우기 - 판유리 | 10mm 미만 | M2 | [8 empty] | 건축 16-5-1
5FE9644068F0078D19EF632CD776E7 | 유리끼우기 - 판유리 | 10mm 이상 | M2 | [8 empty] | 건축 16-5-1
5FE9644FD838827569D71D89E17337 | 유리끼우기 - 복층유리, 일반창호 | 24mm(6+12A+6) | M2 | [8 empty] | 건축 16-5-2
5FE9644FD8A31CEC191DE1E8E37D47 | 복층유리주위코킹 | 5*5, 실리콘 | M | [8 empty] | 건축 12-12-1
5FE9242AB82FDF812905BA3CE47947 | 유리주위코킹 | 5*5, 실리콘 | M | [8 empty] | 건축 12-12-1
5FE9644EC89C3993C94CA50B357367 | 방습거울설치 - 합판 12mm+STS 1.5mm | 5mm, 틀 포함 | M2
5FE9447B386A8E4A39680D29257CD377 | 비닐페인트(롤러칠) | 콘크리트·모르타르면, 석고보드면, 천장, 2회, 1급, 22∼24층 | M2
5FE9447A1814CFA2896A4F79B57E87 | 수성페인트(롤러칠) | 외부, 2회, 1급 | M2 | [8 empty] | 건축 17-2-2
5FE9447A1814CFA2D9E7C7B1277CE7 | 수성페인트(롤러칠) | 내부, 2회, 친환경페인트(진품) | M2 | [8 empty] | 건축 17-2-2
5FE9447A1814CFA2D9E7C1283C78B7 | 바탕만들기+수성페인트(롤러칠) | 내부, 2회, 석고보드면(줄퍼티), 친환경페인트(진품) | M2 | [8 empty] | 건축 17-2-2
5FE9447A1814CFA2D9ED50FD787537 | 수성페인트(롤러칠) | 내부 천장, 2회, 친환경페인트(진품) | M2 | [8 empty] | 건축 17-2-2
5FE94473E81992DD49F64197857D87 | 바탕만들기+에폭시 코팅 | 바닥, 롤러칠 | M2 | [8 empty] | 건축 17-6
5FE9546168B9561FC9AFBBC12E7F37 | 해먹설치 | 바닥 | M2
5FE9546318CC5AD309706853297127 | 책장설치/대형강당,강당계단하부 | W300,합판12T+틀포함 | M2 | [8 empty] | 건축 11-1-3,3 준용
5FE9546318CC5AD309706853287707 | 화단수목보호판 | 1200*1200*H1270, 아연도상판+화강석벽판, 하지포함 | 개소 | [8 empty] | 건축 11-1-3,3 준용
5FE9546318CC5AD3097068532C7EB7 | 개비온앉음벽(1950*1525,기초포함) | 6T컬러폴리카보네이트패널+ㅁ40*20*2.1T+30*55코너절 | 개소 | [8 empty] | 건축 11-1-3,3 준용
5FE904D988475AE0F9D2886EB27A77 | 폴리카보네이트페널설치 |  | M2
5FC414A4D836A79DA91414CFF87B97 | 무늬콘크리트 |  | M2 | [8 empty] | 토목 10-3-2
5FC494507843984419E92868A87087 | 잔디 붙임/줄떼 |  | M2 | [8 empty] | 토목 4-2-1
5FE8A475387FBAEBA9904B3C1A7977 | 원형맨홀제작설치 | D:900, H:1200, 토공사 포함 | 개소
5FE8B45C087BBE189901525A247EE7 | 기존마감재청소/기계실 | 천정 | M2
5FE8B45C087BBE189901525A247EB7 | 기존마감재청소/기계실 | 벽 | M2
5FE8B45C087BBE189901525A247E97 | 기존외부창호 보수, 보강 | 녹제거형 방청제 도포, 코킹보강 | M2
5FE94478683D2E105969C7493B72E7 | 콘크리트 보수, 보강 | 표면처리, 치핑 | M2
5FE8B45C08C3EC2D69E0AD041071D7 | 철근콘크리트 철거(30cm미만) | 소형브레이커25kg | M3
5FE8B45C08C3EC2D69E14E667C71C7 | 철근절단 | 철근콘크리트철거시 | 10M3
5FE8B45C08DC1F82E96CCAB66B78E7 | 벽돌 및 불럭벽 철거 | 소형브레이커 | M3
5FE8B45C08EEB552F9D4CCCB797D77 | 기존지붕철거 |  | M2 | [8 empty] | 건축 18-1-1
5FE9B4CAB8CB6C6699B07EDB187187 | 지붕철거작업용 크레인 | 일 처리능력 15톤 | 일
5FE8B45C087BBE189901525BCD7C57 | 경량철골천정틀 철거 | 천정 | M2
5FE8B45C087BBE189901525A237C87 | 스텐레스도어 철거 |  | M2
5FE8B45C087BBE189901525A237CA7 | 스틸도어 철거 |  | M2
5FE8B45C087BBE189901525A237CC7 | 알루미늄도어 철거 |  | M2
5FE8B45C087BBE189901525A237CE7 | 목재도어 철거 |  | M2
5FE8B45C087BBE189901525A237C07 | 합성수지창 철거 |  | M2
5FE8B45C087BBE189901525A227217 | 스텐레스창 철거 |  | M2
5FE8B45C087BBE189901525A277A67 | 기존잡목제거 | 외부 조경부 | M2
5FE8B45C087BBE189901525A267997 | 기존휀스철거및이설 |  | M
5FE9B4CB486DCA0FE994ECA3C07F07 | 컨테이너형 가설건축물 설치 | 3.0*6.0*2.6m | 개소 | [8 empty] | 건축 2-2-3
5FE9B4CB486DCA0FE994ECA3C07F57 | 컨테이너형 가설건축물 해체 | 3.0*6.0*2.6m | 개소 | [8 empty] | 건축 2-2-3
58FFD4B8C8245D93896D9D4695775EE0B70B0F43 | 크레인(타이어) | 10ton | HR | [6 empty] | A |  | 토목 9-2,3(2104) | T
5FE9B4C8F83A44FFC9EF54B9A27927 | 강관 조립말비계(이동식) - 노무비 | 높이 4m, 설치, 해체비 | 대 | [8 empty] | 건축 2-6-4, 6
58FFD4B8C824784DF962F643CD70E3A5C7813EBB | 굴삭기(무한궤도) | 0.2㎥ | HR | [6 empty] | A |  | 토목 9-2.3(0201) | T
58FFD4B8C8246FC6695E4563C7743ABBE711788E | 진동롤러(핸드가이드식) | 0.7ton | HR | [6 empty] | A |  | 토목 9-2,3(1305) | T
58FFD4B8C82432E519D99447D0707B84B702B43A | 콘크리트 펌프차 | 32m(80∼95㎥/hr) | HR | [6 empty] | A |  | 토목 9-2.3(4504) | T
5FE9E47B981FB4DE89B6BC7AAE79A7 | 콘크리트 펌프차 타설인부 - 17년 1분기 삭제 | 붐타설, 철근구조물 | M3 | [8 empty] | 토목 6-1-2.2
5FE9E47B981FB4DE89B6BC7AAD7F37 | 콘크리트 펌프차 타설인부 - 17년 1분기 삭제 | 붐타설, 무근구조물 | M3 | [8 empty] | 토목 6-1-2.2
5FE9E47CB8303FC4E9ADB0BD867947 | 유로폼 - 자재비 |  | M2 | [8 empty] | 건축 6-3-2.1
5FE9E47CB8303FC4E9AE5727DA79E7 | 유로폼 - 인력투입 | 보통, 수직고 7m까지 | M2 | [8 empty] | 건축 6-3-2.2
5FE9E47F08B3D4C4194FBDD8CA7BD7 | 철근 현장 가공 | 보통 - 18-2/4 삭제 | TON | [8 empty] | 건축 6-2-1
5FE9E47F08B3D4C4194FBA04AC7537 | 철근 현장 조립 | 보통 - 18-2/4 삭제 | TON | [8 empty] | 건축 6-2-1
5FE9F46768D1AF4609F95696987F07 | 철골공수 산정방법<소요 부자재량> | H형강부재(Rolled shape) | TON | [8 empty] | 건축 7-1-2
5FE9F461C81637B4E91E54D44F7487 | 철골세우기 - 표준단가 | 6층 미만 | TON | [8 empty] | 건축 7-2-1
5FE9F461C8A5FB6F8923D78AAE7567 | 고장력 볼트 본조임 - 표준단가 | 30본/t 미만 | TON | [8 empty] | 건축 7-2-3
5FE9F461C8A5EAF86933E3BA667707 | 기둥밑 무수축 고름모르타르 재료량 | 무수축모르타르, GP600 | M3 | [8 empty] | 건축 7-2-7
5FE94478683D38D709CDF4CE207DC7 | 녹막이페인트(붓칠) - 재료비 | 철재면, 1회, 1종 | M2 | [8 empty] | 건축 17-4
5FE94478683D38D709CCEEE4627727 | 녹막이페인트(붓칠) - 노무비 | 철재면, 1회 칠 | M2 | [8 empty] | 건축 17-4
5FE9447B386AA96F79EB52C50C7877 | 유성페인트(붓칠) - 재료비 | 철재면, 1회 칠, 2급 | M2 | [8 empty] | 건축 17-3-1
5FE9447B386AA96F79EB52C4667247 | 유성페인트(붓칠) - 노무비 | 철재면, 1회 칠 | M2 | [8 empty] | 건축 17-3-1
58FFD4B8C8245D93896D9D46957706C72708FC3C | 크레인(타이어) | 15ton | HR | [6 empty] | A |  | 토목 9-2,3(2104) | T
5FE9D41788A4DD8CB9B288CA3E7747 | 모르타르 배합(배합품 제외) | 배합용적비 1:3, 시멘트, 모래 별도 | M3 | [8 empty] | 건축 15-1-1
5FE974AC48933C0D3971EE00497447 | 모르타르비빔 - 돌붙임(바닥) | 배합용적비 1:3, 시멘트, 모래 별도 | M3 | [8 empty] | 건축 15-1
5FE974AC48ADB10D89A7A612C47967 | 화강석붙임 - 습식공법 | 바닥, 자재 별도(시공비) | M2 | [8 empty] | 건축 9-1-1
5FE9D41788A4DD8CB9B288CA3D76D7 | 모르타르 배합 | 소운반, 모래채가름, 배합 포함 | M3 | [8 empty] | 건축 15-1-1
5FE9D41788A4DD8CB9B28B9E9C7AD7 | 모르타르 배합(배합품 포함) | 배합용적비 1:3, 시멘트, 모래 별도 | M3 | [8 empty] | 건축 15-1-1
5FE974AF18C8B2FAD97E5EE4B37177 | 바탕고르기 | 벽, 24mm 이하 기준 | M2 | [8 empty] | 건축 10-1
5FE974AF18EB92A24963270ED777E7 | 벽, 압착바름 6mm 시공비 | 0.04∼0.10 이하, 일반C, 일반줄눈 | M2 | [8 empty] | 건축 10-2-2
5FE9D41788A4DD8CB9B288CA3F71B7 | 모르타르 배합(배합품 제외) | 배합용적비 1:2, 시멘트, 모래 별도 | M3 | [8 empty] | 건축 15-1-1
5FE9D41788A4DD8CB9B288CA3C7477 | 모르타르 배합(배합품 제외) | 배합용적비 1:1, 시멘트, 모래 별도 | M3 | [8 empty] | 건축 15-1-1
5FE974AF18C8A05CE92C10A81275C7 | 타일압착붙이기 / 타일붙임 | 벽면, 0.04∼0.10 이하 | M2 | [8 empty] | 건축 10-2-2.2
5FE974AF18C8231A594F2A89BA7E27 | 타일압착붙이기 / 타일줄눈 | 벽면, 0.04∼0.10 이하 | M2 | [8 empty] | 건축 10-2-2.3
5FE974AF18C8B2FAD97E5DDD417207 | 바탕고르기 | 바닥, 24mm 이하 기준 | M2 | [8 empty] | 건축 10-1
5FE974AF18EB92A27935D8D19C7467 | 바닥, 압착바름 5mm 시공비 | 0.04∼0.10 이하, 일반C, 일반줄눈 | M2 | [8 empty] | 건축 10-2-2
5FE974AF18EB92BCB9AEA566A477B7 | 타일압착붙이기 / 타일붙임 | 바닥, 0.04∼0.10 이하 | M2 | [8 empty] | 건축 10-2-2.2
5FE974AF18C8231A594F2A8C0E7217 | 타일압착붙이기 / 타일줄눈 | 바닥면, 0.04∼0.10 이하 | M2 | [8 empty] | 건축 10-2-2.3
5FE93411889EDA1B5901962D157ED7 | 벽체 틀 | 자재 별도 | M2 | [8 empty] | 건축 11-1-3.1
5FE9546168F091E2B927E52D627B77 | 건식벽틀설치 | C-STUD-100(석고보드양면) | M2 | [8 empty] | 건축 14-4(노임)준용
5FE9546438CBFB5C49165E8B837747 | 그라스울설치 | 24K, 50mm, 벽격자 | M2 | [8 empty] | 건축 11-4-1.2
5FE9546318A170F6A92037616E7BB7 | 석고판 못(나사 고정)붙임 | 벽, 일반 12.5mm*2겹 | M2 | [8 empty] | 건축 11-3-1.2
5FE9546438CBFB43D9820021F77F47 | 인조광물섬유판(격자넣기 - 벽) - 시공비 | 50mm 이하 | M2 | [8 empty] | 건축 11-4-1.2
5FE9546318A170F6A92035B3F17D77 | 석고판 나사 고정(바탕용) 설치비 | 벽, 2겹, 자재비 별도 | M2 | [8 empty] | 건축 11-3-1.2
5FE93412984B9224D941DD0E9B7387 | 마루널 깔기 | 마루널 t22*w60mm 기준 | M2 | [8 empty] | 건축 11-1-2.3
5FE93412983933F8C9ED1EA7F17C77 | 마루바탕 깔기 | 합판 깔기 기준 | M2 | [8 empty] | 건축 11-1-2.2
5FE904D378BAB6A0799F33DEF87D17 | 무대철구조틀설치 | H:100+506(ㅁ-75*75*2.3t@1200*1200) | M2
5FE93412983933F8F9A03B77BC7A87 | 목재바닥틀설치(H:60) | 미송, 45*60@450, 장선 | M2 | [8 empty] | 건축 11-1-2.1
5FE93412984B9224C9BB113AA67CE7 | 내수합판깔기 | 바닥, 12t | M2 | [8 empty] | 건축 11-1-2.2
5FE93412984BF4B309BEE9521B7657 | 단풍나무후로링깔기 | 바닥, 22t, 도장포함 | M2
5FE9F46038DA549AD945724FEC7B97 | 부대철골가공조립 | 중도리. 띠장, 캐노피 등 부대 | TON | [8 empty] | 건축 7-4
5FE904D378E7C74A098920C3627537 | 잡철물설치(철재) | 간단 | TON | [8 empty] | 건축 14-5
5FE904D378BAB6A0799F33DEFB7A57 | 무대철구조틀받침철물설치 | ㄱ-50*50*2.3t L:50 STL+M10*1EA | EA
5FE93412983933F8E99AD385FB73B7 | 마루틀 설치 | 시공비 | M2 | [8 empty] | 건축 11-1-2.1
58FFD4B8C8240508E981DDDA0A7071E6E78306BF | 용접기(교류) | 500Amp | HR | [6 empty] | A |  | 토목 9-2(7611) | T
5FE904D378E7C754A9C79171CF72D7 | 잡철물제작설치(철재) -강판 가공시 | 간단 | kg | [8 empty] | 건축 14-5
5FE904D378E7C75499206856C87067 | 잡철물제작(철재) -강판 가공시 | 간단 | kg | [8 empty] | 건축 14-5
5FE904D378E7C7549920697CCB7FE7 | 잡철물설치(철재) -강판 가공시 | 간단 | kg | [8 empty] | 건축 14-5
5FE9546318CC5A84F9554A4F867EB7 | 합판붙임 | 벽, 5t | M2 | [8 empty] | 건축 11-1-3,3
5FE9546318CC5AD309706853297147 | 코펜하겐리브설치 | 벽, 75*18t, 바니쉬 | M2 | [8 empty] | 건축 11-1-3,3 준용
5FE9546168F0BCC46999B752DD7687 | 마구리몰딩설치 | 라왕, 90*60t, 바니쉬 | M | [8 empty] | 건축 11-3-2 준용
5FE9546168F0BCBBF9C7D862537F17 | 걸레받이설치 | 라왕, 100*24t, 바니쉬 | M | [8 empty] | 건축 11-3-2 준용
5FE9546318CC5A84F9554B56F47677 | 벽, 합판붙임 | 합판 별도 | M2 | [8 empty] | 건축 11-1-3,3
5FE9447F982A0A831906514EB57547 | 바니시칠 | 3회, 목재면 | M2 | [8 empty] | 건축 17-7.1
5FE9446A885D5144E9723107A471A7 | 바탕만들기 | 목재면 | M2 | [8 empty] | 건축 17-2.1
5FE904D378E7C74A395D8029387D77 | 잡철물제작설치(철재) | 간단 | kg | [8 empty] | 건축 14-5
5FE904D378E7C74A09881B9F3F7937 | 잡철물제작(철재) | 간단 | kg | [8 empty] | 건축 14-5
5FE904D378E7C74A09881AF8B57AA7 | 잡철물설치(철재) | 간단 | kg | [8 empty] | 건축 14-5
5FE9546438F714FFE9DE83E40B7737 | 발포폴리스티렌 바닥깔기 | 비드법 1종, 비중 0.015, 50mm | M2 | [8 empty] | 건축 18-6-1
5FE9242AB82FFA4DC94D26E3B97517 | 수밀코킹(코킹콤파운드) | 15㎜*15㎜ | M | [8 empty] | 건축 12-3-1
5FE9546438F714FFE9DE83E40E7C57 | 발포폴리스티렌 바닥깔기 | 주재료 별도 | M2 | [8 empty] | 건축 18-6-1
5FE9242AB80CFFEBF9553B09F676D7 | 수밀코킹(시공비) | 재료비 별도 | M | [8 empty] | 건축 12-3-1
5FE9546438F737A24915124E217A57 | 발포폴리스티렌(격자넣기 - 벽) - 시공비 | 100mm 이하 | M2 | [8 empty] | 건축 11-4-1.1
5FE9546438CBFB43D98203F52A72D7 | 인조광물섬유판(핀사용 - 벽) - 시공비 | 50mm 이하 | M2 | [8 empty] | 건축 11-4-1.2
5FE9546438CBFB43D98203F4097A97 | 인조광물섬유판(핀사용) - 시공비 | 50mm 이하 | M2 | [8 empty] | 건축 11-4-1.2
5FE9242D08515750990BC5562A7F77 | 프라이머 바름 | 바닥, - 재료 별도 - 18-1/4 삭제 | M2 | [8 empty] | 건축 12-2
5FE9242F3805DD0019044569B374F7 | 도막방수 - 비노출공법(재료 별도) | 바닥 3mm - 18-1/4 삭제 | M2 | [8 empty] | 건축 12-5
5FE9242D08515750990871583972D7 | 프라이머 바름 | 수직, - 재료 별도 - 18-1/4 삭제 | M2 | [8 empty] | 건축 12-2 준용
5FE9242F3805EF9DE9A31279237C37 | 도막방수 - 비노출공법(재료 별도) | 3mm 수직부 및 특수한 경우 - 18-1/4 삭제 | M2 | [8 empty] | 건축 12-5
5FE92425C8E0D97CB95ACB239372D7 | 시멘트 액체방수 | 바닥, - 재료 별도 - 18-1/4 삭제 | M2 | [8 empty] | 건축 12-7-2
5FE92425C8E0D97CA9B3417ADA7B87 | 시멘트 액체방수 | 벽, - 재료 별도 - 18-1/4 삭제 | M2 | [8 empty] | 건축 12-7-2
5FE914C668B60150A9E1992CCF7B27 | 루프드레인 - 노무비 |  | 개소 | [8 empty] | 건축 13-6-4
5FE904D7D8A732F1591F27219D7307 | 인서트설치 | 거푸집용 | 개 | [8 empty] | 건축 14-7.1
5FE904DAA8ED147F599A1CD2C07637 | 와이어메시 바닥깔기 - 노무비 | 1800*1800 기준 | M2 | [8 empty] | 건축 14-3-2
5FE904D378E7C766C96F1899847007 | 잡철물제작설치(스테인리스)-강판 가공시 | 간단 | kg | [8 empty] | 건축 14-5
5FE904D378E7C766F923DF66CA7CE7 | 잡철물제작(스테인리스) -강판 가공시 | 간단 | kg | [8 empty] | 건축 14-5
5FE904D378E7C766F923DE40C877D7 | 잡철물설치(스테인리스) -강판 가공시 | 간단 | kg | [8 empty] | 건축 14-5
5FE904D378E7C75499210FC0D87477 | 잡철물설치(철재) -강판 가공시 | 간단 | TON | [8 empty] | 건축 14-5
5FE9447B386AA96F79EB5016CD79F7 | 조합페인트 | 철재면 | M2 | [8 empty] | 건축 17-3-1
5FE904D378BAB6A0799F33D97A7BD7 | 난간받침철물설치 | ㄱ-50*50*6t L:50 STL+M12*1EA(조합P포함) | EA
5FE9447B386AA96F79EB52C50F75C7 | 유성페인트(붓칠) - 재료비 | 철재면, 1회 칠, 1급 | M2 | [8 empty] | 건축 17-3-1
5FE904DD683BF7E8A99551E35A7FD7 | 난간설치 | 스틸 | kg | [8 empty] | 건축 14-9.1
5FE904DD683BF7E8F915FEA7B07B27 | 스틸 CAP | D60*1.4t | 개
5FE94478683D38D719D1130FFB75E7 | 녹막이페인트(붓칠) | 철재면, 1회, 2종 | M2 | [8 empty] | 건축 17-4
5FE9447B386AA96F79EB56BFEF7E57 | 유성페인트(붓칠) | 철재면, 2회. 1급 | M2 | [8 empty] | 건축 17-3-1
5FE94478683D38D709CDF4CE237917 | 녹막이페인트(붓칠) - 재료비 | 철재면, 1회, 2종 | M2 | [8 empty] | 건축 17-4
5FE9447B386AA96F79EB52C6147807 | 유성페인트(붓칠) - 재료비 | 철재면, 2회 칠, 1급 | M2 | [8 empty] | 건축 17-3-1
5FE9447B386AA96F79EB52C46571D7 | 유성페인트(붓칠) - 노무비 | 철재면, 2회 칠 | M2 | [8 empty] | 건축 17-3-1
5FE9447B386AA96F79EB5016CC7F87 | 유성페인트(붓칠) | 철재면, 1회. 1급 | M2 | [8 empty] | 건축 17-3-1
5FE96446F84900AC69590669E07507 | 목재창호 설치 | 1.5~2.5m2 미만 | 개소 | [8 empty] | 건축 16-1-1
5FE96446F84900AC69590669E67F87 | 목재창호 설치 | 3.5~4.5m2 미만 | 개소 | [8 empty] | 건축 16-1-1
5FE9447B386A8E545954FF0FF379C7 | 유성페인트(롤러칠) - 재료비 | 콘크리트·모르타르면, 석고보드면, 2회 칠, 1급 | M2 | [8 empty] | 건축 17-3-2
5FE9447B386A8E545954FF0DC774F7 | 유성페인트(롤러칠) - 노무비 | 콘크리트·모르타르면, 석고보드면, 2회 칠 | M2 | [8 empty] | 건축 17-3-2
5FE9447A1814CFA2896302A2EA72A7 | 수성페인트(롤러칠) - 재료비 | 외부, 2회, 1급, 합성수지 에멀션페인트 | M2 | [8 empty] | 건축 17-2-2
5FE9447A1814CFA2896300F36B7147 | 수성페인트(롤러칠) - 노무비 | 2회 칠 | M2 | [8 empty] | 건축 17-2-2
5FE9447A1814CFA2D9E51A3D3D7777 | 수성페인트(롤러칠) - 친환경페인트 재료비 | 내부, 2회, 친환경페인트(진품) | M2 | [8 empty] | 건축 17-2-2
5FE9446A885D5144E973DA7C477FE7 | 바탕만들기 - 친환경 | 석고보드면(줄퍼티) | M2 | [8 empty] | 건축 17-1-1.2
5FE9447A1814CFA2F99021E05F70D7 | 수성페인트(롤러칠) - 노무비 | 천장, 2회 칠 | M2 | [8 empty] | 건축 17-2-2
5FE9446A885D5144E9723334997497 | 바탕만들기 | 콘크리트·모르타르면 | M2 | [8 empty] | 건축 17-1-1.1
5FE94473E81992DD69A43CD0467317 | 에폭시 페인트 - 재료비 | 바닥 | M2 | [8 empty] | 건축 17-6
5FE94473E81992DD49F6408F8D7367 | 에폭시 코팅 - 노무비 | 바닥, 롤러칠 | M2 | [8 empty] | 건축 17-6
5FE9546168B9560D69ACC2A6DB7437 | PVC계 바닥재 - 시트 깔기 | 주재료 제외, 부분접합 방식 | M2 | [8 empty] | 건축 11-2-1
5FE974AC488291A96905E82F6F7397 | 석재판붙임(앵커지지 시공비, 줄눈포함) | 건식공법, 0.5m2 기준 | M2 | [8 empty] | 건축 9-1-2.1
5FE9E47B981FB4F9199113C0B07877 | 무근콘크리트 타설 / 펌프차(21m) | 슬럼프=8∼12, 1일 타설량=50∼100m3 미만, 붐타설 | M3 | [8 empty] | 토목 6-1-2
58FFD4B8C82432E519D99447D172DBB237E204F7 | 콘크리트 펌프차 | 21m(65∼75㎥/hr) | HR | [6 empty] | A |  | 토목 9-2.3(4504) | T
58FFD4B8C8246F8889361BA0337FC66C17156A6A | 플레이트 콤팩터 | 1.5ton | HR | [6 empty] | A |  | 토목 9-2,3(1730) | T
58FFD4B8C824784DF962F643C9793D1B37C7A449 | 굴삭기(무한궤도) | 0.6㎥ | HR | [6 empty] | A |  | 토목 9-2.3(0201) | T
5FE9E47CB86D71AD99330094527F17 | 합판거푸집 설치 및 해체 | 간단 6회, 수직고 7m까지 | M2 | [8 empty] | 건축 6-3-1
5FE9E47CB8531F9F4973452B7A7897 | 합판거푸집 설치 및 해체 | 보통 4회, 수직고 7m까지 | M2 | [8 empty] | 건축 6-3-1
5FE9E47B980D54A7294D2483597CE7 | 레디믹스트콘크리트 장비사용 타설 | 무근구조물, 굴삭기(타이어), 0.6㎥ | M3 | [8 empty] | 건축 6-1-1.1
5FE9E47B980D54A7395269865A73C7 | 레디믹스트콘크리트 인력운반 타설 | 무근구조물 | M3 | [8 empty] | 건축 6-1-1.1
58FFD4B8C824784DF962F643C878CE08277F5F2B | 굴삭기(무한궤도) | 0.7㎥ | HR | [6 empty] | A |  | 토목 9-2.3(0201) | T
58FFD4B8C8246F9919D567FA6A7631A3E7422171 | 래머 | 80kg | HR | [6 empty] | A |  | 토목 9-2,3(1630) | T
58FFD4B8C824780649591581AC76DC25273AA940 | 덤프트럭 | 15ton | HR | [6 empty] | A |  | 토목 9-2,3(0602) | T
58FFD4B8C82478065962344D067BEFA8A78A8B80 | 덤프트럭 자동덮개시설 | 15ton | HR | [6 empty] | A |  | 토목 9-2(0610) | T
5FE9E47CB86D71AD892C2EF5D27627 | 합판거푸집 - 자재비 | 6회 | M2 | [8 empty] | 건축 6-3-1
5FE9E47CB86D71AD892C2EF5D37097 | 합판거푸집 - 인력투입 | 간단, 수직고 7m까지 | M2 | [8 empty] | 건축 6-3-1
5FE9E47CB8531F9F591802A8677607 | 합판거푸집 - 자재비 | 4회 | M2 | [8 empty] | 건축 6-3-1
5FE9E47CB8531F9F591929B1227507 | 합판거푸집 - 인력투입 | 보통, 수직고 7m까지 | M2 | [8 empty] | 건축 6-3-1
58FFD4B8C824784DE95DB267DB76B651B7E25D0E | 굴삭기(타이어) | 0.6㎥ | HR | [6 empty] | A |  | 토목 9-2.3(0211) | T
58FFD4B8C8245DF4092C74EF02784EAFA78FD361 | 트럭 트랙터 및 평판트레일러 | 20ton | HR | [6 empty] | A |  | 토목 9-2,3(2702) | T
58FFD4B8C8245D93896CF7E3B470818027198BB1 | 트럭탑재형 크레인 | 10ton | HR | [6 empty] | A |  | 토목 9-2,3(2105) | T
58FFD4B8C8247806495915808A7C6610D7A39F56 | 덤프트럭 | 8ton | HR | [6 empty] | A |  | 토목 9-2,3(0602) | T
5FE8B45C08DC1F82C9BE518B497F27 | 소형장비 사용 | 철근구조물 | M3 | [8 empty] | 건축 18-1-3,2
58FFD4B8C824206A19912824687BD7DDA7F401F5 | 소형브레이커(공압식) | 1.3㎥/min | HR | [6 empty] | A |  | 토목 9-2(5210) | T
58FFD4B8C824206A19958314117A4C55C7253A16 | 공기압축기(이동식) | 3.5㎥/min | HR | [6 empty] | A |  | 토목 9-2.3(5205) | T
5FE9B4CAB8CB6C6699B07EDB1871D7 | 트럭크레인(20톤) | 공장 - 일 처리능력 15톤 | 일 | [8 empty] | 건축 7-7-2
58FFD4B8C8245D93896D9D469671BB1D375FB78D | 크레인(타이어) | 20ton | HR | [6 empty] | A |  | 토목 9-2,3(2104) | T

## 중기단가목록
중 기 단 가 목 록
[ 경기상상캠퍼스제2청년문화창작소리모델링공사 ]
코 드 | 품 명 | 규 격 | 단위 | 재 료 비 | 노 무 비 | 경 비 | 합 계 | 번 호 | 비 고 | START
50B6E18D633E395B37282806226379 | 보도용 투수콘크리트 포장 | 전체면적 2120M2 | 100M2 | [6 empty] | 50B6E18D633E395B37282806226379
5090018A7391675179085560EDB3BC | 운반비(트레일러20톤+크레인10톤) | 철골 L:30km | TON | [6 empty] | 5090018A7391675179085560EDB3BC
5090018A7391675179085545F593D1 | 운반비(트레일러20톤+크레인10톤) | 철근 L:30km | TON | [6 empty] | 5090018A7391675179085545F593D1
5090018A73E9805B02483981BA63E8 | 시멘트운반 | L:30km, 덤프8톤 | 포 | [6 empty] | 5090018A73E9805B02483981BA63E8
50B66181E28C8F54D7B83A41857385 | 터파기/토사 | 보통, 굴삭기 0.7m3 | M3 | [6 empty] | 50B66181E28C8F54D7B83A41857385
50B6618131EAF4538B886C5437935E | 되메우기/토사, 두께 15cm | 보통, 굴삭기 0.7m3+래머 80kg | M3 | [6 empty] | 50B6618131EAF4538B886C5437935E
50B6618127AF3950BE088E7934A307 | 토사 운반/단지내 50m | 보통, 덤프15톤(적재 굴삭기 0.7M3) | M3 | [6 empty] | 50B6618127AF3950BE088E7934A307

## 중기단가산출서
중 기 단 가 산 출 서
[ 경기상상캠퍼스제2청년문화창작소리모델링공사 ]
산 출 내 역 | 재 료 비 | 노 무 비 | 경 비 | 합 계 | 비 고 | START | 코드 | 품명 | 규격 | 단위 | 수량
보도용 투수콘크리트 포장 전체면적 2120M2 100M2 토목 10-3-3.2 ( 산근 1 ) | [5 empty] | 5FC414A228300CD93934AA680778E7 |  | 보도용 투수콘크리트 포장 | 전체면적 2120M2 | 100M2
[6 empty] | 5FC414A228300CD93934AA680778E7 | C |  |  |  | 1
보도용 투수콘크리트포장 (100M2 당) | [5 empty] | 5FC414A228300CD93934AA680778E7 | C! | '보도용 투수콘크리트포장 (100M2 당) '
[6 empty] | 5FC414A228300CD93934AA680778E7 | C!
Q1 1일시공량(M2/일) =400 | [5 empty] | 5FC414A228300CD93934AA680778E7 | C! | q1'1일시공량(M2/일)' =400
Q 시간당 작업량(M2/HR) =Q1/8/100= 0.5 | [5 empty] | 5FC414A228300CD93934AA680778E7 | C! | Q '시간당 작업량(M2/HR)' =q1/8/100=?
[6 empty] | 5FC414A228300CD93934AA680778E7 | C!
◈배치인원 | [5 empty] | 5FC414A228300CD93934AA680778E7 | C! | '◈배치인원
[6 empty] | 5FC414A228300CD93934AA680778E7 | C!
1.인원 | [5 empty] | 5FC414A228300CD93934AA680778E7 | C! | '1.인원 '
[]=0, [2]=0 | [5 empty] | 5FC414A228300CD93934AA680778E7 | C! | [1]=0, [2]=0
특별인부 1인/8HR*작업시간 | [5 empty] | 5FC414A228300CD93934AA680778E7 | C! | '특별인부 1인/8HR*작업시간'
노무비: 133417*1/8/0.5 = 33354.2 | [5 empty] | 5FC414A228300CD93934AA680778E7 | C! | '노무비:' ~L001010101000003.L~*1/8/{Q} =?LA+:LA1
보통인부 3인/8HR*작업시간 | [5 empty] | 5FC414A228300CD93934AA680778E7 | C! | '보통인부 3인/8HR*작업시간'
노무비: 109819*3/8/0.5 = 82364.2 | [5 empty] | 5FC414A228300CD93934AA680778E7 | C! | '노무비:' ~L001010101000002.L~*3/8/{Q} =?LA+:LA2
소 계 | [5 empty] | 5FC414A228300CD93934AA680778E7 | C! | >'소 계'
[6 empty] | 5FC414A228300CD93934AA680778E7 | C!
◈사용기계 | [5 empty] | 5FC414A228300CD93934AA680778E7 | C! | '◈사용기계 '
[6 empty] | 5FC414A228300CD93934AA680778E7 | C!
2.플레이트 콤팩타(1.5톤) | [5 empty] | 5FC414A228300CD93934AA680778E7 | C! | '2.플레이트 콤팩타(1.5톤)'
재료비: 1766 / 0.5 = 3532 | [5 empty] | 5FC414A228300CD93934AA680778E7 | C! | '재료비:' ~00001730001500000.M~ / {Q} =?MA+
노무비: 24742 / 0.5 = 49484 | [5 empty] | 5FC414A228300CD93934AA680778E7 | C! | '노무비:' ~00001730001500000.L~ / {Q} =?LA+
경 비: 513 / 0.5 = 1026 | [5 empty] | 5FC414A228300CD93934AA680778E7 | C! | '경 비:' ~00001730001500000.E~ / {Q} =?EQ+
소 계 | [5 empty] | 5FC414A228300CD93934AA680778E7 | C! | >'소 계'
[6 empty] | 5FC414A228300CD93934AA680778E7 | C!
3.진동롤러(핸드가이드식) 0.7톤 | [5 empty] | 5FC414A228300CD93934AA680778E7 | C! | '3.진동롤러(핸드가이드식) 0.7톤'
재료비: 3209 / 0.5 = 6418 | [5 empty] | 5FC414A228300CD93934AA680778E7 | C! | '재료비:' ~00001305000700000.M~ / {Q} =?MA+
노무비: 24742 / 0.5 = 49484 | [5 empty] | 5FC414A228300CD93934AA680778E7 | C! | '노무비:' ~00001305000700000.L~ / {Q} =?LA+
경 비: 1609 / 0.5 = 3218 | [5 empty] | 5FC414A228300CD93934AA680778E7 | C! | '경 비:' ~00001305000700000.E~ / {Q} =?EQ+
소 계 | [5 empty] | 5FC414A228300CD93934AA680778E7 | C! | >'소 계'
[6 empty] | 5FC414A228300CD93934AA680778E7 | C!
4.굴착기(무한궤도) 0.6㎥ | [5 empty] | 5FC414A228300CD93934AA680778E7 | C! | '4.굴착기(무한궤도) 0.6㎥'
재료비: 16066 / 0.5 = 32132 | [5 empty] | 5FC414A228300CD93934AA680778E7 | C! | '재료비:' ~00000201006000000.M~ / {Q} =?MA+
노무비: 33754 / 0.5 = 67508 | [5 empty] | 5FC414A228300CD93934AA680778E7 | C! | '노무비:' ~00000201006000000.L~ / {Q} =?LA+
경 비: 19477 / 0.5 = 38954 | [5 empty] | 5FC414A228300CD93934AA680778E7 | C! | '경 비:' ~00000201006000000.E~ / {Q} =?EQ+
소 계 | [5 empty] | 5FC414A228300CD93934AA680778E7 | C! | >'소 계'
[6 empty] | 5FC414A228300CD93934AA680778E7 | C!
5.잡재료비(인력품의 5%): (33354.2+82364.2)*0.05 = 5785.9 | [5 empty] | 5FC414A228300CD93934AA680778E7 | C! | '5.잡재료비(인력품의 5%):'({LA1}+{LA2})*0.05 =?MA+
소 계 | [5 empty] | 5FC414A228300CD93934AA680778E7 | C! | >'소 계'
[6 empty] | 5FC414A228300CD93934AA680778E7 | C!
합 계 | [5 empty] | 5FC414A228300CD93934AA680778E7 | C! | >>'합 계'
총 계
운반비(트레일러20톤+크레인10톤) 철골 L:30km TON 토목 9-44 ( 산근 2 ) | [5 empty] | 5FE8E490582834F4A905F346467A17 |  | 운반비(트레일러20톤+크레인10톤) | 철골 L:30km | TON
[6 empty] | 5FE8E490582834F4A905F346467A17 | C |  |  |  | 1
운반거리 L=30KN 트레일러(20톤) 톤당 | [5 empty] | 5FE8E490582834F4A905F346467A17 | C! | '운반거리 L=30KN 트레일러(20톤) 톤당 '
[6 empty] | 5FE8E490582834F4A905F346467A17 | C!
차량속도= 25/V1,25/V2,40KM/V3,40KM/V4,25KM/V5,25KM/V6 | [5 empty] | 5FE8E490582834F4A905F346467A17 | C! | '차량속도= 25/V1,25/V2,40KM/V3,40KM/V4,25KM/V5,25KM/V6 '
생산공장 ○---------------0------------0---------○30KM | [5 empty] | 5FE8E490582834F4A905F346467A17 | C! | '생산공장 ○---------------0------------0---------○30KM '
운반거리=공장L1=0.0KM,시내L2=29.5KM,공사장L3=0.5KM | [5 empty] | 5FE8E490582834F4A905F346467A17 | C! | '운반거리=공장L1=0.0KM,시내L2=29.5KM,공사장L3=0.5KM'
[6 empty] | 5FE8E490582834F4A905F346467A17 | C!
1.트랙터및트레일러(20톤/HR) | [5 empty] | 5FE8E490582834F4A905F346467A17 | C! | '1.트랙터및트레일러(20톤/HR)'
Q 1회 적재량(TON) =20 | [5 empty] | 5FE8E490582834F4A905F346467A17 | C! | q '1회 적재량(TON)' =20
F 환산계수 =1 | [5 empty] | 5FE8E490582834F4A905F346467A17 | C! | F '환산계수' =1
E 작업효율 =0.9 | [5 empty] | 5FE8E490582834F4A905F346467A17 | C! | E '작업효율' =0.9
Es 적재효율 =0.6 | [5 empty] | 5FE8E490582834F4A905F346467A17 | C! | Es '적재효율'=0.6
N 적재량과동일 =20 | [5 empty] | 5FE8E490582834F4A905F346467A17 | C! | N '적재량과동일'=20
CMS 묶기32,선화16,풀기32,대기14(초) =32+16+32+14= 94 | [5 empty] | 5FE8E490582834F4A905F346467A17 | C! | Cms '묶기32,선화16,풀기32,대기14(초)'=32+16+32+14=?
T1 적재시간(MIN) =(CMS*N)/(60*ES)= 52.2222 | [5 empty] | 5FE8E490582834F4A905F346467A17 | C! | t1 '적재시간(MIN)' =(Cms*n)/(60*Es)=?
L1 작업장내 운반거리(KM) =0 | [5 empty] | 5FE8E490582834F4A905F346467A17 | C! | L1 '작업장내 운반거리(KM)' =0
L2 도로주행 운반거리(KM) =29.5 | [5 empty] | 5FE8E490582834F4A905F346467A17 | C! | L2 '도로주행 운반거리(KM)' =29.5
L3 공사장내 운반거리(KM) =0.5 | [5 empty] | 5FE8E490582834F4A905F346467A17 | C! | L3 '공사장내 운반거리(KM)' =0.5
V1 작업장내 운반속도(KM/HR) =0 | [5 empty] | 5FE8E490582834F4A905F346467A17 | C! | V1 '작업장내 운반속도(KM/HR)' =0
V2 도로주행 운반속도(KM/HR) =40 | [5 empty] | 5FE8E490582834F4A905F346467A17 | C! | V2 '도로주행 운반속도(KM/HR)' =40
V3 공사장내 운반속도(KM/HR) =25 | [5 empty] | 5FE8E490582834F4A905F346467A17 | C! | V3 '공사장내 운반속도(KM/HR)' =25
T2 왕복시간(MIN) =((L2/V2)+(L3/V3))*60*2= 90.9 | [5 empty] | 5FE8E490582834F4A905F346467A17 | C! | t2 '왕복시간(MIN)' =((L2/V2)+(L3/V3))*60*2=?
T3 적하시간(MIN) =(CMS*N)/(60*ES)= 52.2222 | [5 empty] | 5FE8E490582834F4A905F346467A17 | C! | t3 '적하시간(MIN)'=(Cms*n)/(60*Es)=?
T4 적재대기시간(MIN) =0.42 | [5 empty] | 5FE8E490582834F4A905F346467A17 | C! | t4 '적재대기시간(MIN)' =0.42
CM 1회싸이클시간(MIN) =T1+T2+T3+T4= 195.764 | [5 empty] | 5FE8E490582834F4A905F346467A17 | C! | Cm '1회싸이클시간(MIN)' =t1+t2+t3+t4=?
Q 시간당 작업량(TON/HR) =(60*Q*F*E)/CM= 5.517 | [5 empty] | 5FE8E490582834F4A905F346467A17 | C! | Q '시간당 작업량(TON/HR)' =(60*q*F*E)/CM=?
Z 차량실 작업량(TON/HR) =(T2+T4)/CM*(1/Q)= 0.0845 | [5 empty] | 5FE8E490582834F4A905F346467A17 | C! | Z '차량실 작업량(TON/HR)' =(T2+T4)/CM*(1/Q)=?
재료비: 29611 / 5.517*Z = 453.5 | [5 empty] | 5FE8E490582834F4A905F346467A17 | C! | '재료비:' ~00002702002000000.M~ / {Q}*Z =?EQ+
노무비: 33754 / 5.517 = 6118.1 | [5 empty] | 5FE8E490582834F4A905F346467A17 | C! | '노무비:' ~00002702002000000.L~ / {Q} =?EQ+
경 비: 14515 / 5.517 = 2630.9 | [5 empty] | 5FE8E490582834F4A905F346467A17 | C! | '경 비:' ~00002702002000000.E~ / {Q} =?EQ+
소 계 | [5 empty] | 5FE8E490582834F4A905F346467A17 | C! | >'소 계'
[6 empty] | 5FE8E490582834F4A905F346467A17 | C!
2.크레인(트럭탑재형)(10톤/HR) | [5 empty] | 5FE8E490582834F4A905F346467A17 | C! | '2.크레인(트럭탑재형)(10톤/HR)'
Q 1회적재량(톤) =10 | [5 empty] | 5FE8E490582834F4A905F346467A17 | C! | q '1회적재량(톤)' =10
E 작업효율 =0.6 | [5 empty] | 5FE8E490582834F4A905F346467A17 | C! | E '작업효율' =0.6
CM 묶기32,선화16,풀기32,대기14(초) =32+16+32+14= 94 | [5 empty] | 5FE8E490582834F4A905F346467A17 | C! | CM '묶기32,선화16,풀기32,대기14(초)'=32+16+32+14=?
N 적재회수 =10 | [5 empty] | 5FE8E490582834F4A905F346467A17 | C! | N '적재회수'=10
CMS 1회적재시간(초) =CM*E*N= 564 | [5 empty] | 5FE8E490582834F4A905F346467A17 | C! | Cms '1회적재시간(초)'=CM*E*N=?
Q 크레인상,하차작업량(톤/HR) =(3600*Q*E/CMS)= 38.298 | [5 empty] | 5FE8E490582834F4A905F346467A17 | C! | Q '크레인상,하차작업량(톤/HR)' =(3600*q*E/Cms)=?
Z2 차량실 작업량(TON/HR) =(T2+T4)/CM*(1/Q)= 0.0253 | [5 empty] | 5FE8E490582834F4A905F346467A17 | C! | Z2 '차량실 작업량(TON/HR)' =(T2+T4)/CM*(1/Q)=?
재료비: 15957 / 38.298*Z2 = 10.5 | [5 empty] | 5FE8E490582834F4A905F346467A17 | C! | '재료비:' ~00002105001000000.M~ / {Q}*Z2 =?EQ+
노무비: 28781 / 38.298 = 751.5 | [5 empty] | 5FE8E490582834F4A905F346467A17 | C! | '노무비:' ~00002105001000000.L~ / {Q} =?EQ+
경 비: 17103 / 38.298 = 446.5 | [5 empty] | 5FE8E490582834F4A905F346467A17 | C! | '경 비:' ~00002105001000000.E~ / {Q} =?EQ+
소 계 | [5 empty] | 5FE8E490582834F4A905F346467A17 | C! | >'소 계'
[6 empty] | 5FE8E490582834F4A905F346467A17 | C!
3.인력 | [5 empty] | 5FE8E490582834F4A905F346467A17 | C! | '3.인력'
비계공 | [5 empty] | 5FE8E490582834F4A905F346467A17 | C! | '비계공'
노무비: 196261*2/8/38.298 = 1281.1 | [5 empty] | 5FE8E490582834F4A905F346467A17 | C! | '노무비:' ~L001010101000006.L~*2/8/{Q} =?EQ+
보통인부 | [5 empty] | 5FE8E490582834F4A905F346467A17 | C! | '보통인부'
노무비: 109819*1/8/38.298 = 358.4 | [5 empty] | 5FE8E490582834F4A905F346467A17 | C! | '노무비:' ~L001010101000002.L~*1/8/{Q} =?EQ+
소 계 | [5 empty] | 5FE8E490582834F4A905F346467A17 | C! | >'소 계'
[6 empty] | 5FE8E490582834F4A905F346467A17 | C!
합 계 | [5 empty] | 5FE8E490582834F4A905F346467A17 | C! | >>'합 계'
총 계
운반비(트레일러20톤+크레인10톤) 철근 L:30km TON 토목 9-44 ( 산근 3 ) | [5 empty] | 5FE8E490582834F4A905F1963D7047 |  | 운반비(트레일러20톤+크레인10톤) | 철근 L:30km | TON
[6 empty] | 5FE8E490582834F4A905F1963D7047 | C |  |  |  | 1
운반거리 L=30KN 트레일러(20톤) 톤당 | [5 empty] | 5FE8E490582834F4A905F1963D7047 | C! | '운반거리 L=30KN 트레일러(20톤) 톤당 '
[6 empty] | 5FE8E490582834F4A905F1963D7047 | C!
차량속도= 25/V1,25/V2,40KM/V3,40KM/V4,25KM/V5,25KM/V6 | [5 empty] | 5FE8E490582834F4A905F1963D7047 | C! | '차량속도= 25/V1,25/V2,40KM/V3,40KM/V4,25KM/V5,25KM/V6 '
생산공장 ○---------------0------------0---------○30KM | [5 empty] | 5FE8E490582834F4A905F1963D7047 | C! | '생산공장 ○---------------0------------0---------○30KM '
운반거리=공장L1=0.0KM,시내L2=29.5KM,공사장L3=0.5KM | [5 empty] | 5FE8E490582834F4A905F1963D7047 | C! | '운반거리=공장L1=0.0KM,시내L2=29.5KM,공사장L3=0.5KM'
[6 empty] | 5FE8E490582834F4A905F1963D7047 | C!
1.트랙터및트레일러(20톤/HR) | [5 empty] | 5FE8E490582834F4A905F1963D7047 | C! | '1.트랙터및트레일러(20톤/HR)'
Q 1회 적재량(TON) =20 | [5 empty] | 5FE8E490582834F4A905F1963D7047 | C! | q '1회 적재량(TON)' =20
F 환산계수 =1 | [5 empty] | 5FE8E490582834F4A905F1963D7047 | C! | F '환산계수' =1
E 작업효율 =0.9 | [5 empty] | 5FE8E490582834F4A905F1963D7047 | C! | E '작업효율' =0.9
Es 적재효율 =0.6 | [5 empty] | 5FE8E490582834F4A905F1963D7047 | C! | Es '적재효율'=0.6
N 적재량과동일 =20 | [5 empty] | 5FE8E490582834F4A905F1963D7047 | C! | N '적재량과동일'=20
CMS 묶기32,선화16,풀기32,대기14(초) =32+16+32+14= 94 | [5 empty] | 5FE8E490582834F4A905F1963D7047 | C! | Cms '묶기32,선화16,풀기32,대기14(초)'=32+16+32+14=?
T1 적재시간(MIN) =(CMS*N)/(60*ES)= 52.2222 | [5 empty] | 5FE8E490582834F4A905F1963D7047 | C! | t1 '적재시간(MIN)' =(Cms*n)/(60*Es)=?
L1 작업장내 운반거리(KM) =0 | [5 empty] | 5FE8E490582834F4A905F1963D7047 | C! | L1 '작업장내 운반거리(KM)' =0
L2 도로주행 운반거리(KM) =29.5 | [5 empty] | 5FE8E490582834F4A905F1963D7047 | C! | L2 '도로주행 운반거리(KM)' =29.5
L3 공사장내 운반거리(KM) =0.5 | [5 empty] | 5FE8E490582834F4A905F1963D7047 | C! | L3 '공사장내 운반거리(KM)' =0.5
V1 작업장내 운반속도(KM/HR) =0 | [5 empty] | 5FE8E490582834F4A905F1963D7047 | C! | V1 '작업장내 운반속도(KM/HR)' =0
V2 도로주행 운반속도(KM/HR) =40 | [5 empty] | 5FE8E490582834F4A905F1963D7047 | C! | V2 '도로주행 운반속도(KM/HR)' =40
V3 공사장내 운반속도(KM/HR) =25 | [5 empty] | 5FE8E490582834F4A905F1963D7047 | C! | V3 '공사장내 운반속도(KM/HR)' =25
T2 왕복시간(MIN) =((L2/V2)+(L3/V3))*60*2= 90.9 | [5 empty] | 5FE8E490582834F4A905F1963D7047 | C! | t2 '왕복시간(MIN)' =((L2/V2)+(L3/V3))*60*2=?
T3 적하시간(MIN) =(CMS*N)/(60*ES)= 52.2222 | [5 empty] | 5FE8E490582834F4A905F1963D7047 | C! | t3 '적하시간(MIN)'=(Cms*n)/(60*Es)=?
T4 적재대기시간(MIN) =0.42 | [5 empty] | 5FE8E490582834F4A905F1963D7047 | C! | t4 '적재대기시간(MIN)' =0.42
CM 1회싸이클시간(MIN) =T1+T2+T3+T4= 195.764 | [5 empty] | 5FE8E490582834F4A905F1963D7047 | C! | Cm '1회싸이클시간(MIN)' =t1+t2+t3+t4=?
Q 시간당 작업량(TON/HR) =(60*Q*F*E)/CM= 5.517 | [5 empty] | 5FE8E490582834F4A905F1963D7047 | C! | Q '시간당 작업량(TON/HR)' =(60*q*F*E)/CM=?
Z 차량실 작업량(TON/HR) =(T2+T4)/CM*(1/Q)= 0.0845 | [5 empty] | 5FE8E490582834F4A905F1963D7047 | C! | Z '차량실 작업량(TON/HR)' =(T2+T4)/CM*(1/Q)=?
재료비: 29611 / 5.517*Z = 453.5 | [5 empty] | 5FE8E490582834F4A905F1963D7047 | C! | '재료비:' ~00002702002000000.M~ / {Q}*Z =?EQ+
노무비: 33754 / 5.517 = 6118.1 | [5 empty] | 5FE8E490582834F4A905F1963D7047 | C! | '노무비:' ~00002702002000000.L~ / {Q} =?EQ+
경 비: 14515 / 5.517 = 2630.9 | [5 empty] | 5FE8E490582834F4A905F1963D7047 | C! | '경 비:' ~00002702002000000.E~ / {Q} =?EQ+
소 계 | [5 empty] | 5FE8E490582834F4A905F1963D7047 | C! | >'소 계'
[6 empty] | 5FE8E490582834F4A905F1963D7047 | C!
2.크레인(트럭탑재형)(10톤/HR) | [5 empty] | 5FE8E490582834F4A905F1963D7047 | C! | '2.크레인(트럭탑재형)(10톤/HR)'
Q 1회적재량(톤) =10 | [5 empty] | 5FE8E490582834F4A905F1963D7047 | C! | q '1회적재량(톤)' =10
E 작업효율 =0.6 | [5 empty] | 5FE8E490582834F4A905F1963D7047 | C! | E '작업효율' =0.6
CM 묶기32,선화16,풀기32,대기14(초) =32+16+32+14= 94 | [5 empty] | 5FE8E490582834F4A905F1963D7047 | C! | CM '묶기32,선화16,풀기32,대기14(초)'=32+16+32+14=?
N 적재회수 =10 | [5 empty] | 5FE8E490582834F4A905F1963D7047 | C! | N '적재회수'=10
CMS 1회적재시간(초) =CM*E*N= 564 | [5 empty] | 5FE8E490582834F4A905F1963D7047 | C! | Cms '1회적재시간(초)'=CM*E*N=?
Q 크레인상,하차작업량(톤/HR) =(3600*Q*E/CMS)= 38.298 | [5 empty] | 5FE8E490582834F4A905F1963D7047 | C! | Q '크레인상,하차작업량(톤/HR)' =(3600*q*E/Cms)=?
Z 차량실 작업량(TON/HR) =(T2+T4)/CM*(1/Q)= 0.0253 | [5 empty] | 5FE8E490582834F4A905F1963D7047 | C! | Z '차량실 작업량(TON/HR)' =(T2+T4)/CM*(1/Q)=?
재료비: 15957 / 38.298*Z = 10.5 | [5 empty] | 5FE8E490582834F4A905F1963D7047 | C! | '재료비:' ~00002105001000000.M~ / {Q}*Z =?EQ+
노무비: 28781 / 38.298 = 751.5 | [5 empty] | 5FE8E490582834F4A905F1963D7047 | C! | '노무비:' ~00002105001000000.L~ / {Q} =?EQ+
경 비: 17103 / 38.298 = 446.5 | [5 empty] | 5FE8E490582834F4A905F1963D7047 | C! | '경 비:' ~00002105001000000.E~ / {Q} =?EQ+
소 계 | [5 empty] | 5FE8E490582834F4A905F1963D7047 | C! | >'소 계'
[6 empty] | 5FE8E490582834F4A905F1963D7047 | C!
3.인력 | [5 empty] | 5FE8E490582834F4A905F1963D7047 | C! | '3.인력'
비계공 | [5 empty] | 5FE8E490582834F4A905F1963D7047 | C! | '비계공'
노무비: 196261*2/8/38.298 = 1281.1 | [5 empty] | 5FE8E490582834F4A905F1963D7047 | C! | '노무비:' ~L001010101000006.L~*2/8/{Q} =?EQ+
보통인부 | [5 empty] | 5FE8E490582834F4A905F1963D7047 | C! | '보통인부'
노무비: 109819*1/8/38.298 = 358.4 | [5 empty] | 5FE8E490582834F4A905F1963D7047 | C! | '노무비:' ~L001010101000002.L~*1/8/{Q} =?EQ+
소 계 | [5 empty] | 5FE8E490582834F4A905F1963D7047 | C! | >'소 계'
[6 empty] | 5FE8E490582834F4A905F1963D7047 | C!
총 계
시멘트운반 L:30km, 덤프8톤 포 토목 8-10 ( 산근 4 ) | [5 empty] | 5FE8E490585572D459421230207167 |  | 시멘트운반 | L:30km, 덤프8톤 | 포
[6 empty] | 5FE8E490585572D459421230207167 | C |  |  |  | 1
운반거리 L=30KN 담프8톤, 포대당 | [5 empty] | 5FE8E490585572D459421230207167 | C! | '운반거리 L=30KN 담프8톤, 포대당'
[6 empty] | 5FE8E490585572D459421230207167 | C!
차량속도= 25/V1,25/V2,40KM/V3,40KM/V4,25KM/V5,25KM/V6 | [5 empty] | 5FE8E490585572D459421230207167 | C! | '차량속도= 25/V1,25/V2,40KM/V3,40KM/V4,25KM/V5,25KM/V6 '
하치장○-----------------0------------0---------○30KM | [5 empty] | 5FE8E490585572D459421230207167 | C! | '하치장○-----------------0------------0---------○30KM '
운반거리=하치장L1=0.0KM,시내L2=29.5KM,공사장L3=0.5KM | [5 empty] | 5FE8E490585572D459421230207167 | C! | '운반거리=하치장L1=0.0KM,시내L2=29.5KM,공사장L3=0.5KM'
[6 empty] | 5FE8E490585572D459421230207167 | C!
인력운반 (품셈 1-23) 적재비(하치장 상차도 미계상,공장상차도 계상) | [5 empty] | 5FE8E490585572D459421230207167 | C! | '인력운반 (품셈 1-23) 적재비(하치장 상차도 미계상,공장상차도 계상) '
L 소운반거리(M) =20 | [5 empty] | 5FE8E490585572D459421230207167 | C! | L '소운반거리(M)' =20
A 1회 운반량(BG) =1 | [5 empty] | 5FE8E490585572D459421230207167 | C! | A '1회 운반량(BG)' =1
T 단위(KG) =8000 | [5 empty] | 5FE8E490585572D459421230207167 | C! | T '단위(KG)' =8000
RT 단위중량(KG) =40 | [5 empty] | 5FE8E490585572D459421230207167 | C! | RT '단위중량(KG)' =40
MV 운반인부의 속도2500M/HR =2500/60= 41.6666 | [5 empty] | 5FE8E490585572D459421230207167 | C! | MV '운반인부의 속도2500M/HR' =2500/60=?
T1 어깨메고부리기시간(MIN) =2.0 | [5 empty] | 5FE8E490585572D459421230207167 | C! | T1 '어깨메고부리기시간(MIN)' =2.0
QT 차량 1대당 적재용량(BG) =T/RT= 200 | [5 empty] | 5FE8E490585572D459421230207167 | C! | QT '차량 1대당 적재용량(BG)' =T/RT=?
N 차량 1대당 소요운반회수 =QT/A= 200 | [5 empty] | 5FE8E490585572D459421230207167 | C! | N '차량 1대당 소요운반회수' =QT/A=?
CMS 운반 1회당 소요시간(MIN) =L*2/MV+T1= 2.96 | [5 empty] | 5FE8E490585572D459421230207167 | C! | CMS '운반 1회당 소요시간(MIN)' =L*2/MV+T1=?
T1A 차량 1대당 적재소요시간(MIN) =CMS*N= 592 | [5 empty] | 5FE8E490585572D459421230207167 | C! | T1A '차량 1대당 적재소요시간(MIN)' =CMS*N=?
MQ 단위당 소요인부(상,하차) =T1A/450*1/QT= 0.0065 | [5 empty] | 5FE8E490585572D459421230207167 | C! | MQ '단위당 소요인부(상,하차)' =T1A/450*1/QT=?
[6 empty] | 5FE8E490585572D459421230207167 | C!
1.덤프트럭(8톤/HR) | [5 empty] | 5FE8E490585572D459421230207167 | C! | '1.덤프트럭(8톤/HR)'
T 적재용량(KG) =8000 | [5 empty] | 5FE8E490585572D459421230207167 | C! | T '적재용량(KG)' =8000
R1 단위중량(KG) =40 | [5 empty] | 5FE8E490585572D459421230207167 | C! | r1 '단위중량(KG)' =40
Q1 1회 적재량(BG) =T/R1= 200 | [5 empty] | 5FE8E490585572D459421230207167 | C! | q1 '1회 적재량(BG)' =T/r1=?
f 토량 환산계수 =1 | [5 empty] | 5FE8E490585572D459421230207167 | C! | f '토량 환산계수' =1
E 작업효율 =0.9 | [5 empty] | 5FE8E490585572D459421230207167 | C! | E '작업효율' =0.9
[6 empty] | 5FE8E490585572D459421230207167 | C!
L1 하치장내 운반거리(KM) =0.0 | [5 empty] | 5FE8E490585572D459421230207167 | C! | L1 '하치장내 운반거리(KM)' =0.0
L2 도로주행 운반거리(KM) =29.5 | [5 empty] | 5FE8E490585572D459421230207167 | C! | L2 '도로주행 운반거리(KM)' =29.5
L3 공사장내 운반거리(KM) =0.5 | [5 empty] | 5FE8E490585572D459421230207167 | C! | L3 '공사장내 운반거리(KM)' =0.5
V1 하치장내적재운반속도(KM/HR) =25 | [5 empty] | 5FE8E490585572D459421230207167 | C! | V1 '하치장내적재운반속도(KM/HR)' =25
V2 하치장내공차운반속도(KM/HR) =25 | [5 empty] | 5FE8E490585572D459421230207167 | C! | V2 '하치장내공차운반속도(KM/HR)' =25
V3 도로주행적재운반속도(KM/HR) =40 | [5 empty] | 5FE8E490585572D459421230207167 | C! | V3 '도로주행적재운반속도(KM/HR)' =40
V4 도로주행공차운반속도(KM/HR) =40 | [5 empty] | 5FE8E490585572D459421230207167 | C! | V4 '도로주행공차운반속도(KM/HR)' =40
V5 공사장내적재운반속도(KM/HR) =25 | [5 empty] | 5FE8E490585572D459421230207167 | C! | V5 '공사장내적재운반속도(KM/HR)' =25
V6 공사장내공차운반속도(KM/HR) =25 | [5 empty] | 5FE8E490585572D459421230207167 | C! | V6 '공사장내공차운반속도(KM/HR)' =25
[6 empty] | 5FE8E490585572D459421230207167 | C!
T1 적재시간(MIN) =CMS= 2.96 | [5 empty] | 5FE8E490585572D459421230207167 | C! | t1 '적재시간(MIN)' =CMS=?
T2 왕복시간(MIN) =((L1/V1)+(L1/V2)+(L2/V3)+(L2/V4)+(L3/V5)+(L3/V6))*60= 90.9 | [5 empty] | 5FE8E490585572D459421230207167 | C! | t2 '왕복시간(MIN)' =((L1/V1)+(L1/V2)+(L2/V3)+(L2/V4)+(L3/V5)+(L3/V6))*60=?
T3 적하시간(MIN) =CMS= 2.96 | [5 empty] | 5FE8E490585572D459421230207167 | C! | t3 '적하시간(MIN)' =CMS=?
T4 적재대기시간(MIN) =0.42 | [5 empty] | 5FE8E490585572D459421230207167 | C! | t4 '적재대기시간(MIN)' =0.42
T5 적재함덮개 및 해체시간(MIN) =3.77 | [5 empty] | 5FE8E490585572D459421230207167 | C! | t5 '적재함덮개 및 해체시간(MIN)' =3.77
T6 세륜시간 (MIN) =1.5 | [5 empty] | 5FE8E490585572D459421230207167 | C! | t6 '세륜시간 (MIN)' =1.5
[6 empty] | 5FE8E490585572D459421230207167 | C!
CM 1회 싸이클 시간(MIN) =T1+T2+T3+T4+T5+T6= 102.51 | [5 empty] | 5FE8E490585572D459421230207167 | C! | Cm '1회 싸이클 시간(MIN)' =t1+t2+t3+t4+t5+t6=?
Q 시간당 작업량(BG/HR) =60*Q1*F*E/CM= 105.356 | [5 empty] | 5FE8E490585572D459421230207167 | C! | Q '시간당 작업량(BG/HR)' =60*q1*f*E/Cm=?
Z 공제시간(HR) =(CM-(T1+T3+T4+T5))/CM= 0.9013 | [5 empty] | 5FE8E490585572D459421230207167 | C! | Z '공제시간(HR)' =(Cm-(t1+t3+T4+t5))/Cm=?
재료비: 16569 / 105.356*Z = 141.7 | [5 empty] | 5FE8E490585572D459421230207167 | C! | '재료비:' ~00000602008000000.M~ / {Q}*Z =?EQ+
노무비: 28781 / 105.356 = 273.1 | [5 empty] | 5FE8E490585572D459421230207167 | C! | '노무비:' ~00000602008000000.L~ / {Q} =?EQ+
경 비: 9102 / 105.356 = 86.3 | [5 empty] | 5FE8E490585572D459421230207167 | C! | '경 비:' ~00000602008000000.E~ / {Q} =?EQ+
소 계 | [5 empty] | 5FE8E490585572D459421230207167 | C! | >'소 계'
[6 empty] | 5FE8E490585572D459421230207167 | C!
2.인력운반 (품셈 1-23) 적하비 | [5 empty] | 5FE8E490585572D459421230207167 | C! | '2.인력운반 (품셈 1-23) 적하비
L 소운반거리(M) =20 | [5 empty] | 5FE8E490585572D459421230207167 | C! | L '소운반거리(M)' =20
A 1회 운반량(BG) =1 | [5 empty] | 5FE8E490585572D459421230207167 | C! | A '1회 운반량(BG)' =1
T 단위(KG) =8000 | [5 empty] | 5FE8E490585572D459421230207167 | C! | T '단위(KG)' =8000
RT 단위중량(KG) =40 | [5 empty] | 5FE8E490585572D459421230207167 | C! | RT '단위중량(KG)' =40
MV 운반인부의 속도2500M/HR =2500/60= 41.6666 | [5 empty] | 5FE8E490585572D459421230207167 | C! | MV '운반인부의 속도2500M/HR' =2500/60=?
T1 어깨메고부리기시간(MIN) =2.0 | [5 empty] | 5FE8E490585572D459421230207167 | C! | T1 '어깨메고부리기시간(MIN)' =2.0
QT 차량 1대당 적재용량(BG) =T/RT= 200 | [5 empty] | 5FE8E490585572D459421230207167 | C! | QT '차량 1대당 적재용량(BG)' =T/RT=?
N 차량 1대당 소요운반회수 =QT/A= 200 | [5 empty] | 5FE8E490585572D459421230207167 | C! | N '차량 1대당 소요운반회수' =QT/A=?
CMS 운반 1회당 소요시간(MIN) =L*2/MV+T1= 2.96 | [5 empty] | 5FE8E490585572D459421230207167 | C! | CMS '운반 1회당 소요시간(MIN)' =L*2/MV+T1=?
T1A 차량 1대당 적재소요시간(MIN) =CMS*N= 592 | [5 empty] | 5FE8E490585572D459421230207167 | C! | T1A '차량 1대당 적재소요시간(MIN)' =CMS*N=?
MQ 단위당 소요인부(상,하차) =T1A/450*1/QT= 0.0065 | [5 empty] | 5FE8E490585572D459421230207167 | C! | MQ '단위당 소요인부(상,하차)' =T1A/450*1/QT=?
[6 empty] | 5FE8E490585572D459421230207167 | C!
보통인부 | [5 empty] | 5FE8E490585572D459421230207167 | C! | '보통인부'
노무비: 109819*MQ = 713.8 | [5 empty] | 5FE8E490585572D459421230207167 | C! | '노무비:'~L001010101000002.L~*MQ =?EQ+
소 계 | [5 empty] | 5FE8E490585572D459421230207167 | C! | >'소 계'
총 계
터파기/토사 보통, 굴삭기 0.7m3 M3 토목 8-5 ( 산근 5 ) | [5 empty] | 5FC4945EE8E93F0C4985B977B07BA7 |  | 터파기/토사 | 보통, 굴삭기 0.7m3 | M3
[6 empty] | 5FC4945EE8E93F0C4985B977B07BA7 | C |  |  |  | 1
굴삭기(무한궤도),0.7㎥ M3 | [5 empty] | 5FC4945EE8E93F0C4985B977B07BA7 | C! | '굴삭기(무한궤도),0.7㎥ M3'
[6 empty] | 5FC4945EE8E93F0C4985B977B07BA7 | C!
Q1 바켓용량(M3) =0.70 | [5 empty] | 5FC4945EE8E93F0C4985B977B07BA7 | C! | q1 '바켓용량(M3)' =0.70
K 바켓계수(양호1.1,보통0.90,불량0.70,파쇄암0.55) = 0.90 | [5 empty] | 5FC4945EE8E93F0C4985B977B07BA7 | C! | k '바켓계수(양호1.1,보통0.90,불량0.70,파쇄암0.55)'= 0.90
F 토량환산계수(1/L) = 1/1.25= 0.8 | [5 empty] | 5FC4945EE8E93F0C4985B977B07BA7 | C! | f '토량환산계수(1/L)'= 1/1.25=?
E1 터파기에 대하여 -0.05 =0.05 | [5 empty] | 5FC4945EE8E93F0C4985B977B07BA7 | C! | E1 '터파기에 대하여 -0.05'=0.05
E 작업효율사질토(양호0.85,보통0.70,불량0.55) = 0.70-E1= 0.65 | [5 empty] | 5FC4945EE8E93F0C4985B977B07BA7 | C! | E '작업효율사질토(양호0.85,보통0.70,불량0.55)'= 0.70-E1=?
CM 1회 싸이클시간(135˚SEC) =20 | [5 empty] | 5FC4945EE8E93F0C4985B977B07BA7 | C! | Cm '1회 싸이클시간(135˚SEC)'=20
Q 시간당 작업량 (M3/HR) = 3600*Q1*K*F*E/CM= 58.968 | [5 empty] | 5FC4945EE8E93F0C4985B977B07BA7 | C! | Q '시간당 작업량 (M3/Hr)'= 3600*q1*k*f*E/Cm=?
[6 empty] | 5FC4945EE8E93F0C4985B977B07BA7 | C!
재료비: 18271 / 58.968 = 309.8 | [5 empty] | 5FC4945EE8E93F0C4985B977B07BA7 | C! | '재료비:' ~00000201007000000.M~ / {Q} =?MA+
노무비: 33754 / 58.968 = 572.4 | [5 empty] | 5FC4945EE8E93F0C4985B977B07BA7 | C! | '노무비:' ~00000201007000000.L~ / {Q} =?LA+
경 비: 20430 / 58.968 = 346.4 | [5 empty] | 5FC4945EE8E93F0C4985B977B07BA7 | C! | '경 비:' ~00000201007000000.E~ / {Q} =?EQ+
소 계 | [5 empty] | 5FC4945EE8E93F0C4985B977B07BA7 | C! | >'소 계'
총 계
되메우기/토사, 두께 15cm 보통, 굴삭기 0.7m3+래머 80kg M3 토목 8-5+13 ( 산근 6 ) | [5 empty] | 5FC49453C845A7864939D2111072F7 |  | 되메우기/토사, 두께 15cm | 보통, 굴삭기 0.7m3+래머 80kg | M3
[6 empty] | 5FC49453C845A7864939D2111072F7 | C |  |  | M3 | 1
1.굴삭기 (무한궤도)0.7㎥M3 | [5 empty] | 5FC49453C845A7864939D2111072F7 | C! | '1.굴삭기 (무한궤도)0.7㎥M3 '
Q1 바켓용량(M3) = 0.7 | [5 empty] | 5FC49453C845A7864939D2111072F7 | C! | q1 '바켓용량(M3)'= 0.7
k 바켓계수 = 1.1 | [5 empty] | 5FC49453C845A7864939D2111072F7 | C! | k '바켓계수'= 1.1
L1 흐트러진상태 =1.25 | [5 empty] | 5FC49453C845A7864939D2111072F7 | C! | L1 '흐트러진상태' =1.25
C 다져진상태 =0.875 | [5 empty] | 5FC49453C845A7864939D2111072F7 | C! | C '다져진상태'=0.875
F 토량환산계(C/L) =C/L1= 0.7 | [5 empty] | 5FC49453C845A7864939D2111072F7 | C! | f '토량환산계(C/L)'=C/L1=?
E 작업효율(양호0.9,보통0.75,불량0.6) = 0.75 | [5 empty] | 5FC49453C845A7864939D2111072F7 | C! | E '작업효율(양호0.9,보통0.75,불량0.6)'= 0.75
CM 1회 싸이클시간(90˚SEC) =18 | [5 empty] | 5FC49453C845A7864939D2111072F7 | C! | Cm '1회 싸이클시간(90˚sec)'=18
Q 시간당 작업량 (M3/HR) = 3600*Q1*K*F*E/CM= 80.85 | [5 empty] | 5FC49453C845A7864939D2111072F7 | C! | Q '시간당 작업량 (M3/Hr)'= 3600*q1*k*f*E/Cm=?
재료비: 18271 / 80.85 = 225.9 | [5 empty] | 5FC49453C845A7864939D2111072F7 | C! | '재료비:' ~00000201007000000.M~ / {Q} =?MA+
노무비: 33754 / 80.85 = 417.4 | [5 empty] | 5FC49453C845A7864939D2111072F7 | C! | '노무비:' ~00000201007000000.L~ / {Q} =?LA+
경 비: 20430 / 80.85 = 252.6 | [5 empty] | 5FC49453C845A7864939D2111072F7 | C! | '경 비:' ~00000201007000000.E~ / {Q} =?EQ+
소 계 | [5 empty] | 5FC49453C845A7864939D2111072F7 | C! | >'소 계'
[6 empty] | 5FC49453C845A7864939D2111072F7 | C!
2.래머,80kg | [5 empty] | 5FC49453C845A7864939D2111072F7 | C! | '2.래머,80kg'
A 1회당 유호 다짐면적(M2) =0.28*0.33= 0.0924 | [5 empty] | 5FC49453C845A7864939D2111072F7 | C! | A '1회당 유호 다짐면적(M2)' =0.28*0.33=?
N 1시간당 타격회수(회/HR) =36000 | [5 empty] | 5FC49453C845A7864939D2111072F7 | C! | N '1시간당 타격회수(회/HR)' =36000
H 다짐두께(M) =0.15 | [5 empty] | 5FC49453C845A7864939D2111072F7 | C! | H '다짐두께(M)' =0.15
L1 흐트러진상태 =1.25 | [5 empty] | 5FC49453C845A7864939D2111072F7 | C! | L1 '흐트러진상태' =1.25
F 토량환산계(L1/L1) =L1/L1= 1 | [5 empty] | 5FC49453C845A7864939D2111072F7 | C! | f '토량환산계(L1/L1)'=L1/L1=?
E 작업효율(양호0.7,보통0.5,불량0.3) = 0.5 | [5 empty] | 5FC49453C845A7864939D2111072F7 | C! | E '작업효율(양호0.7,보통0.5,불량0.3)'= 0.5
P 중복 다짐회수(회) =57 | [5 empty] | 5FC49453C845A7864939D2111072F7 | C! | P '중복 다짐회수(회)' =57
Q 시간당 작업량(M3/HR) =A*N*H*F*E/P= 4.377 | [5 empty] | 5FC49453C845A7864939D2111072F7 | C! | Q '시간당 작업량(M3/HR)' =A*N*H*f*E/P=?
재료비: 1133 / 4.377 = 258.8 | [5 empty] | 5FC49453C845A7864939D2111072F7 | C! | '재료비:' ~00001630008000000.M~ / {Q} =?MA+
노무비: 24742 / 4.377 = 5652.7 | [5 empty] | 5FC49453C845A7864939D2111072F7 | C! | '노무비:' ~00001630008000000.L~ / {Q} =?LA+
경 비: 432 / 4.377 = 98.6 | [5 empty] | 5FC49453C845A7864939D2111072F7 | C! | '경 비:' ~00001630008000000.E~ / {Q} =?EQ+
소 계 | [5 empty] | 5FC49453C845A7864939D2111072F7 | C! | >'소 계'
[6 empty] | 5FC49453C845A7864939D2111072F7 | C!
합 계 | [5 empty] | 5FC49453C845A7864939D2111072F7 | C! | >>'합 계'
총 계
토사 운반/단지내 50m 보통, 덤프15톤(적재 굴삭기 0.7M3) M3 토목 8-10 ( 산근 7 ) | [5 empty] | 5FC4945238C2473F594CA4A18F7A07 |  | 토사 운반/단지내 50m | 보통, 덤프15톤(적재 굴삭기 0.7M3) | M3
[6 empty] | 5FC4945238C2473F594CA4A18F7A07 | C |  |  | M3 | 1
1.덤프트럭,15톤(적재,고르기별도)M3 | [5 empty] | 5FC4945238C2473F594CA4A18F7A07 | C! | '1.덤프트럭,15톤(적재,고르기별도)M3'
T 적재용량(톤) =15 | [5 empty] | 5FC4945238C2473F594CA4A18F7A07 | C! | T '적재용량(톤)' =15
R1 토석의 단위중량(톤) =1.7 | [5 empty] | 5FC4945238C2473F594CA4A18F7A07 | C! | r1 '토석의 단위중량(톤)' =1.7
L 토량 변화율 =1.25 | [5 empty] | 5FC4945238C2473F594CA4A18F7A07 | C! | L '토량 변화율' =1.25
Q1 1회 적재량(M3) =T/R1*L= 11.0294 | [5 empty] | 5FC4945238C2473F594CA4A18F7A07 | C! | q1 '1회 적재량(M3)' =T/r1*L=?
F 토량 환산계수(1/L) =1/L= 0.8 | [5 empty] | 5FC4945238C2473F594CA4A18F7A07 | C! | f '토량 환산계수(1/L)' =1/L=?
E 작업효율 =0.9 | [5 empty] | 5FC4945238C2473F594CA4A18F7A07 | C! | E '작업효율' =0.9
CMS 적재기계 1회 싸이클시간(SEC) =20 | [5 empty] | 5FC4945238C2473F594CA4A18F7A07 | C! | Cms '적재기계 1회 싸이클시간(SEC)' =20
V1 단지내적재운반속도(KM/HR) =15 | [5 empty] | 5FC4945238C2473F594CA4A18F7A07 | C! | V1 '단지내적재운반속도(KM/HR)' =15
V2 단지내공차운반속도(KM/HR) =20 | [5 empty] | 5FC4945238C2473F594CA4A18F7A07 | C! | V2 '단지내공차운반속도(KM/HR)' =20
L1 단지내운반거리(KM) =0.05 | [5 empty] | 5FC4945238C2473F594CA4A18F7A07 | C! | L1 '단지내운반거리(KM)' =0.05
[6 empty] | 5FC4945238C2473F594CA4A18F7A07 | C!
T2 왕복시간(MIN) =((L1/V1)+(L1/V2))*60= 0.3499 | [5 empty] | 5FC4945238C2473F594CA4A18F7A07 | C! | t2 '왕복시간(MIN)' =((L1/V1)+(L1/V2))*60=?
T3 적하시간(MIN)양호0.5,보통0.8,불량1.1 =0.8 | [5 empty] | 5FC4945238C2473F594CA4A18F7A07 | C! | t3 '적하시간(MIN)양호0.5,보통0.8,불량1.1'=0.8
T4 적재대기(MIN)양호0.15,보통0.42,불량0.7 =0.42 | [5 empty] | 5FC4945238C2473F594CA4A18F7A07 | C! | t4 '적재대기(MIN)양호0.15,보통0.42,불량0.7 '=0.42
T5 적재합자동덮개설치및해체(MIN) =0.5 | [5 empty] | 5FC4945238C2473F594CA4A18F7A07 | C! | t5 '적재합자동덮개설치및해체(MIN)' =0.5
T6 세륜시간 (MIN) =1.5 | [5 empty] | 5FC4945238C2473F594CA4A18F7A07 | C! | t6 '세륜시간 (MIN)' =1.5
[6 empty] | 5FC4945238C2473F594CA4A18F7A07 | C!
k 백호바켓계수 =1.1 | [5 empty] | 5FC4945238C2473F594CA4A18F7A07 | C! | k '백호바켓계수' =1.1
ES 작업효율(양호0.9,보통0.75,불량0.6) = 0.75 | [5 empty] | 5FC4945238C2473F594CA4A18F7A07 | C! | Es '작업효율(양호0.9,보통0.75,불량0.6)'= 0.75
N 덤프트럭 소요 적재회수 =Q1/(0.7*K)= 14.32 | [5 empty] | 5FC4945238C2473F594CA4A18F7A07 | C! | n '덤프트럭 소요 적재회수' =q1/(0.7*k)=?
CM 1회 싸이클 시간(MIN) =CMS*N/(60*ES)+T2+T3+T4+T5= 8.434 | [5 empty] | 5FC4945238C2473F594CA4A18F7A07 | C! | Cm '1회 싸이클 시간(MIN)' =Cms*n/(60*Es)+t2+t3+t4+t5=?
Q 시간당 작업량(M3/HR) =60*Q1*F*E/CM= 56.494 | [5 empty] | 5FC4945238C2473F594CA4A18F7A07 | C! | Q '시간당 작업량(M3/HR)' =60*q1*f*E/Cm=?
재료비: 28329 / 56.494 = 501.4 | [5 empty] | 5FC4945238C2473F594CA4A18F7A07 | C! | '재료비:' ~00000602015000000.M~ / {Q} =?MA+
노무비: 33754 / 56.494 = 597.4 | [5 empty] | 5FC4945238C2473F594CA4A18F7A07 | C! | '노무비:' ~00000602015000000.L~ / {Q} =?LA+
경 비: 17996 / 56.494 = 318.5 | [5 empty] | 5FC4945238C2473F594CA4A18F7A07 | C! | '경 비:' ~00000602015000000.E~ / {Q} =?EQ+
소계 | [5 empty] | 5FC4945238C2473F594CA4A18F7A07 | C! | >'소계'
[6 empty] | 5FC4945238C2473F594CA4A18F7A07 | C!
2.자동덮개시설,덤프15톤용 M3 | [5 empty] | 5FC4945238C2473F594CA4A18F7A07 | C! | '2.자동덮개시설,덤프15톤용 M3'
재료비: 0 / 56.494 = 0 | [5 empty] | 5FC4945238C2473F594CA4A18F7A07 | C! | '재료비:' ~00000610015000000.M~ / {Q} =?MA+
노무비: 0 / 56.494 = 0 | [5 empty] | 5FC4945238C2473F594CA4A18F7A07 | C! | '노무비:' ~00000610015000000.L~ / {Q} =?LA+
경 비: 379 / 56.494 = 6.7 | [5 empty] | 5FC4945238C2473F594CA4A18F7A07 | C! | '경 비:' ~00000610015000000.E~ / {Q} =?EQ+
소계 | [5 empty] | 5FC4945238C2473F594CA4A18F7A07 | C! | >'소계'
총 계

## 단가대비표
단 가 대 비 표
[ 경기상상캠퍼스제2청년문화창작소리모델링공사 ]
코 드 | 품 명 | 규격 | 단위 | 재 료 비 | [10 empty] | 노 무 비 | 경 비 | [5 empty] | 번 호 | 비 고 | 품목구분 | 노임구분 | 소수점처리 | 자재구분
|  |  |  | 조달청가격 | PAGE | 거래가격 | PAGE | 유통물가 | PAGE | 조사가격1 | PAGE | 조사가격2 | PAGE | 적용단가 |  | 조달청가격 | 거래가격 | 유통물가 | 조사가격1 | 조사가격2 | 적용단가
58FFD4B8C824784DF962F643CD70E3A5C7813E | 굴삭기(무한궤도) | 0.2㎥ | 대 | 0 |  | 0 |  | 0 |  | 0 |  | 0 |  | 0 | 0 | 0 | 0 | 0 | 0 | 58627 | 58627 | 자재 1 | 천원
58FFD4B8C824784DF962F643C9793D1B37C7A4 | 굴삭기(무한궤도) | 0.6㎥ | 대 | 0 |  | 0 |  | 0 |  | 0 |  | 0 |  | 0 | 0 | 0 | 0 | 0 | 0 | 95571 | 95571 | 자재 2 | 천원
58FFD4B8C824784DF962F643C878CE08277F5F | 굴삭기(무한궤도) | 0.7㎥ | 대 | 0 |  | 0 |  | 0 |  | 0 |  | 0 |  | 0 | 0 | 0 | 0 | 0 | 0 | 100250 | 100250 | 자재 3 | 천원
58FFD4B8C824784DE95DB267DB76B651B7E25D | 굴삭기(타이어) | 0.6㎥ | 대 | 0 |  | 0 |  | 0 |  | 0 |  | 0 |  | 0 | 0 | 0 | 0 | 0 | 0 | 100371 | 100371 | 자재 4 | 천원
58FFD4B8C8247806495915808A7C6610D7A39F | 덤프트럭 | 8ton | 대 | 0 |  | 0 |  | 0 |  | 0 |  | 0 |  | 0 | 0 | 0 | 0 | 0 | 0 | 33052 | 33052 | 자재 5 | 천원
58FFD4B8C824780649591581AC76DC25273AA9 | 덤프트럭 | 15ton | 대 | 0 |  | 0 |  | 0 |  | 0 |  | 0 |  | 0 | 0 | 0 | 0 | 0 | 0 | 81321 | 81321 | 자재 6 | 천원
58FFD4B8C82478065962344D067BEFA8A78A8B | 덤프트럭 자동덮개시설 | 15ton | 대 | 0 |  | 0 |  | 0 |  | 0 |  | 0 |  | 0 | 0 | 0 | 0 | 0 | 0 | 1439 | 1439 | 자재 7 | 천원
58FFD4B8C8246FC6695E4563C7743ABBE71178 | 진동롤러(핸드가이드식) | 0.7ton | 대 | 0 |  | 0 |  | 0 |  | 0 |  | 0 |  | 0 | 0 | 0 | 0 | 0 | 0 | 5838 | 5838 | 자재 8 | 천원
58FFD4B8C8246F9919D567FA6A7631A3E74221 | 래머 | 80kg | 대 | 0 |  | 0 |  | 0 |  | 0 |  | 0 |  | 0 | 0 | 0 | 0 | 0 | 0 | 1188 | 1188 | 자재 9 | 천원
58FFD4B8C8246F8889361BA0337FC66C17156A | 플레이트 콤팩터 | 1.5ton | 대 | 0 |  | 0 |  | 0 |  | 0 |  | 0 |  | 0 | 0 | 0 | 0 | 0 | 0 | 1411 | 1411 | 자재 10 | 천원
58FFD4B8C8245D93896D9D4695775EE0B70B0F | 크레인(타이어) | 10ton | 대 | 0 |  | 0 |  | 0 |  | 0 |  | 0 |  | 0 | 0 | 0 | 0 | 0 | 0 | 114000 | 114000 | 자재 11 | 천원
58FFD4B8C8245D93896D9D46957706C72708FC | 크레인(타이어) | 15ton | 대 | 0 |  | 0 |  | 0 |  | 0 |  | 0 |  | 0 | 0 | 0 | 0 | 0 | 0 | 162152 | 162152 | 자재 12 | 천원
58FFD4B8C8245D93896D9D469671BB1D375FB7 | 크레인(타이어) | 20ton | 대 | 0 |  | 0 |  | 0 |  | 0 |  | 0 |  | 0 | 0 | 0 | 0 | 0 | 0 | 205434 | 205434 | 자재 13 | 천원
58FFD4B8C8245D93896CF7E3B470818027198B | 트럭탑재형 크레인 | 10ton | 대 | 0 |  | 0 |  | 0 |  | 0 |  | 0 |  | 0 | 0 | 0 | 0 | 0 | 0 | 68333 | 68333 | 자재 14 | 천원
58FFD4B8C8245DF4092C74EF02784EAFA78FD3 | 트럭 트랙터 및 평판트레일러 | 20ton | 대 | 0 |  | 0 |  | 0 |  | 0 |  | 0 |  | 0 | 0 | 0 | 0 | 0 | 0 | 57398 | 57398 | 자재 15 | 천원
58FFD4B8C82432E519D99447D172DBB237E204 | 콘크리트 펌프차 | 21m(65∼75㎥/hr) | 대 | 0 |  | 0 |  | 0 |  | 0 |  | 0 |  | 0 | 0 | 0 | 0 | 0 | 0 | 145360 | 145360 | 자재 16 | 천원
58FFD4B8C82432E519D99447D0707B84B702B4 | 콘크리트 펌프차 | 32m(80∼95㎥/hr) | 대 | 0 |  | 0 |  | 0 |  | 0 |  | 0 |  | 0 | 0 | 0 | 0 | 0 | 0 | 225714 | 225714 | 자재 17 | 천원
58FFD4B8C824206A19912824687BD7DDA7F401 | 소형브레이커(공압식) | 1.3㎥/min | 대 | 0 |  | 0 |  | 0 |  | 0 |  | 0 |  | 0 | 0 | 0 | 0 | 0 | 0 | 1677 | 1677 | 자재 18 | 천원
58FFD4B8C824206A19958314117A4C55C7253A | 공기압축기(이동식) | 3.5㎥/min | 대 | 0 |  | 0 |  | 0 |  | 0 |  | 0 |  | 0 | 0 | 0 | 0 | 0 | 0 | 12148 | 12148 | 자재 19 | 천원
58FFD4B8C8240508E981DDDA0A7071E6E78306 | 용접기(교류) | 500Amp | 대 | 0 |  | 0 |  | 0 |  | 0 |  | 0 |  | 0 | 0 | 0 | 0 | 0 | 0 | 583 | 583 | 자재 20 | 천원
58ED64AF086F010689429CDE977109B96799BB | 잔디 | 잔디, 300*300*30mm, 흙부착 | M2 | 4222 |  | 4444 | 377 | 0 |  | 0 |  | 0 |  | 4222 | 0 | 0 | 0 | 0 | 0 | 0 | 0 | 자재 21 | 건희0.4*1M |  |  |  |  | 4444 | 4222.2222
58ED74B44856A2E6B99AE813A67D2199A7A10C | 잡석 | 도착도, 지정용 | M3 | 0 |  | 27000 | 92 | 0 |  | 21000 | 물자103 | 0 |  | 21000 | 0 | 0 | 0 | 0 | 0 | 0 | 0 | 자재 22 | [5 empty] | 27000
58ED74B44856A2F0992B6ECB6E7506994773F8 | 모래 | (별도) | M3 | 0 |  | 0 |  | 0 |  | 0 |  | 0 |  | 0 | 0 | 0 | 0 | 0 | 0 | 0 | 0 | 자재 23 | 별도
58ED74B44856A2F0992B6ECB6E7506994775A8 | 모래 | 모래, 도착도 | M3 | 0 |  | 55000 | 92 | 60060 | 61 | 25000 | 물자103 | 0 |  | 25000 | 0 | 0 | 0 | 0 | 0 | 0 | 0 | 자재 24 | [5 empty] | 55000
58ED74B448670732799C9091B47DD7396744E4 | 보통합판 | 보통합판, 1급, 4.8*1220*2440mm | M2 | 3721 |  | 4400.69 | 621 | 4165.54 | 417 | 0 |  | 0 |  | 3721 | 0 | 0 | 0 | 0 | 0 | 0 | 0 | 자재 25
58ED74B448670732799C9091B47DD7396744E2 | 보통합판 | 보통합판, 1급, 12*1220*2440mm | M2 | 8120 |  | 9775.59 | 621 | 8935.76 | 417 | 0 |  | 0 |  | 8120 | 0 | 0 | 0 | 0 | 0 | 0 | 0 | 자재 26
58ED74B448670732799C9091B47DD739674002 | 내수합판 | 내수합판, 1급, 12*1220*2440mm | M2 | 8419 |  | 9708.41 | 621 | 9574.03 | 417 | 0 |  | 0 |  | 8419 | 0 | 0 | 0 | 0 | 0 | 0 | 0 | 자재 27
58ED74B448670732799E5D1D79779D68F7B446 | 외부데크 | 바닥, 19t | M2 | 0 |  | 0 |  | 0 |  | 75000 | 물가, 658 | 0 |  | 75000 | 0 | 0 | 0 | 0 | 0 | 0 | 0 | 자재 28
58ED74B448670732799E5D1F3972BCF9678D2A | 미송합판 |  | M2 | 0 |  | 0 |  | 0 |  | 25000 |  | 14815 | 물자139 | 14815 | 0 | 0 | 0 | 0 | 0 | 0 | 0 | 자재 29 | [5 empty] | 25000 | 14814.8148
58ED74B448DA0EEBA9E2A3A02F74368857C664 | 철강설 | 철강설, 고철, 작업설부산물 | TON | 340000 |  | 320000 | 1456 | 279000 | 1246 | 0 |  | 0 |  | 340000 | 0 | 0 | 0 | 0 | 0 | 0 | 0 | 자재 30 | 수집상차도 |  |  |  |  | 279000
58ED74B448DA0EEBA9E2A3A02F74368857C667 | 철강설 | 철강설, 고철, 작업설부산물 | kg | 340 |  | 320 | 1456 | 279 | 1246 | 0 |  | 0 |  | 340 | 0 | 0 | 0 | 0 | 0 | 0 | 0 | 자재 31 | 수집상차도 |  |  |  |  | 279
58ED74B448DA0EEBA9E2A3A02F74368857C660 | 철강설 | 철거, 고철, 작업설부산물 | TON | 279000 |  | 0 |  | 0 |  | 0 |  | 0 |  | 279000 | 0 | 0 | 0 | 0 | 0 | 0 | 0 | 자재 32 | 수집상차도
58ED74B448DA0EEBA9E2A3A02F74368857C70D | 철강설 | 철강설, 스텐레스, 작업설부산물 | kg | 1400 |  | 1500 | 1456 | 1450 | 1246 | 0 |  | 0 |  | 1500 | 0 | 0 | 0 | 0 | 0 | 0 | 0 | 자재 33 | 수집상차도 |  |  |  |  | 1400
58ED74B448DA0EEBA9E2A3A02F74368857C709 | 철강설 | 철거, 스텐레스, 작업설부산물 | TON | 1400000 |  | 1500000 |  | 0 |  | 0 |  | 0 |  | 1500000 | 0 | 0 | 0 | 0 | 0 | 0 | 0 | 자재 34 | 수집상차도 |  |  |  |  | 1400000
58ED74B448DA0EEBA9E2A3A13B73B718171820 | 철강설 | 철거, 알루미늄, 작업설부산물 | TON | 1670000 |  | 0 |  | 0 |  | 0 |  | 0 |  | 1670000 | 0 | 0 | 0 | 0 | 0 | 0 | 0 | 자재 35 | 수집상차도
58ED44E0E8168048F9C525516270BEF4278CCA | 산소가스 | 산소가스, 기체(㎥) | M3 | 0 |  | 2708.33 | 1435 | 2500 | 1238 | 0 |  | 0 |  | 2500 | 0 | 0 | 0 | 0 | 0 | 0 | 0 | 자재 36 | 대기압상태기준
58ED44E0E8168048F9C525516270BEF4278CC4 | 산소가스 | 기체 | L | 2.22 |  | 2.7 | 1435 | 2.5 | 1238 | 0 |  | 0 |  | 2.22 | 0 | 0 | 0 | 0 | 0 | 0 | 0 | 자재 37 | 대기압상태기준
58ED44E0E831207149417855797F7E1E07C2C0 | 아스팔트도막방수재 | 아스팔트도막방수재, 고무화아스팔트방수제, 고형분60% | L | 0 |  | 0 |  | 3000 | 379 | 0 |  | 0 |  | 3000 | 0 | 0 | 0 | 0 | 0 | 0 | 0 | 자재 38
58ED44E0E831207149417855797F7E1E07C2C1 | 아스팔트도막방수재 | 아스팔트도막방수재, 고무화아스팔트방수제, 프라이머 | L | 0 |  | 0 |  | 0 |  | 0 |  | 0 |  | 0 | 0 | 0 | 0 | 0 | 0 | 0 | 0 | 자재 39
58ED44E0E8312071D9AD4B3B607F2F02E7DF22 | 기타도막방수재 | 기타도막방수재, 방수액고점도(1:50희석) | L | 0 |  | 0 |  | 0 |  | 0 |  | 0 |  | 0 | 0 | 0 | 0 | 0 | 0 | 0 | 0 | 자재 40
58ED34DBA81E93C419974E3B9173F4F8B7F6FA | 경유 | 경유, 저유황 | L | 1291.1 |  | 1381.81 | 1435 | 1370 | 1237 | 0 |  | 0 |  | 1291.1 | 0 | 0 | 0 | 0 | 0 | 0 | 0 | 자재 41 | [5 empty] | 1370
58ED34DBA81E93C41994FAFB677A0DB73792E9 | 공업용휘발유 | 공업용휘발유, 무연 | L | 1471.8 |  | 1544.54 | 1435 | 1486.36 | 1237 | 0 |  | 0 |  | 1471.8 | 0 | 0 | 0 | 0 | 0 | 0 | 0 | 자재 42 | [5 empty] | 1486.36
58ED34DBA80C33341953D9032B7E4CC9272BD4 | 아세틸렌가스 | 아세틸렌가스, kg | kg | 10652 |  | 13200 | 1435 | 11500 | 1238 | 0 |  | 0 |  | 10652 | 0 | 0 | 0 | 0 | 0 | 0 | 0 | 자재 43
58D334C2484AB297E96893CAA478E84B675E1F | 연강용피복아크용접봉 | 연강용피복아크용접봉, CR-13, Φ3.2mm | kg | 0 |  | 2400 | 1198 | 2400 | 1180 | 0 |  | 0 |  | 2400 | 0 | 0 | 0 | 0 | 0 | 0 | 0 | 자재 44
58D334C2484AB297E96893CAA478E84B6750BF | 용접봉(연강용) | 3.2(KSE4301) | kg | 0 |  | 0 |  | 2380 | 1180 | 0 |  | 0 |  | 2380 | 0 | 0 | 0 | 0 | 0 | 0 | 0 | 자재 45
58D334C2484AB297E96893CAA478E84B47AA1F | 용접봉(스테인리스) | 3.2(KSD308-16) | kg | 0 |  | 0 |  | 8880 | 1180 | 0 |  | 0 |  | 8880 | 0 | 0 | 0 | 0 | 0 | 0 | 0 | 자재 46
58C2941B680348E3995EA6852870333D87886F | ㄱ형강 | ㄱ형강, 등변, 25*25*3mm | kg | 770 |  | 790 | 37 | 752 | 22 | 0 |  | 0 |  | 752 | 0 | 0 | 0 | 0 | 0 | 0 | 0 | 자재 47
58C2941B680348E3995EA6852870333D878868 | ㄱ형강 | ㄱ형강, 등변, 30*30*3mm | kg | 770 |  | 790 | 37 | 752 | 22 | 0 |  | 0 |  | 752 | 0 | 0 | 0 | 0 | 0 | 0 | 0 | 자재 48
58C2941B680348E3995EA6852870333D87886A | ㄱ형강 | ㄱ형강, 등변, 40*40*5mm | kg | 770 |  | 790 | 37 | 752 | 22 | 0 |  | 0 |  | 752 | 0 | 0 | 0 | 0 | 0 | 0 | 0 | 자재 49
58C2941B680348E3995EA6852870333D878864 | ㄱ형강 | ㄱ형강, 등변, 50*50*4mm | kg | 770 |  | 790 | 37 | 752 | 22 | 0 |  | 0 |  | 752 | 0 | 0 | 0 | 0 | 0 | 0 | 0 | 자재 50
58C2941B680348E3995EA6852870333D97A720 | ㄱ형강 | ㄱ형강, 등변, 50*50*6mm | kg | 770 |  | 790 | 37 | 752 | 22 | 0 |  | 0 |  | 752 | 0 | 0 | 0 | 0 | 0 | 0 | 0 | 자재 51
58C2941B680348D129B56B06687C253E171C8B | 일반봉강 | 일반봉강, SS400, ∮9mm | kg | 850 |  | 0 |  | 0 |  | 0 |  | 0 |  | 850 | 0 | 0 | 0 | 0 | 0 | 0 | 0 | 자재 52
58C2941B680348D129B56B06687C25CDD752B2 | 평강 | 평강, t3*19∼50mm | kg | 0 |  | 790 | 35 | 759 | 21 | 0 |  | 0 |  | 759 | 0 | 0 | 0 | 0 | 0 | 0 | 0 | 자재 53
58C2941B680348D129B56B06687C25CDD752B1 | 평강 | 평강, t6*38∼75mm | kg | 0 |  | 790 | 35 | 759 | 21 | 0 |  | 0 |  | 759 | 0 | 0 | 0 | 0 | 0 | 0 | 0 | 자재 54
58C2941B680348D1395E82EC46752496674E15 | 철근콘크리트용봉강 | 철근콘크리트용봉강, 이형봉강(SD350/400), HD-13, - 별도 - | TON | 0 |  | 0 |  | 0 |  | 0 |  | 0 |  | 0 | 0 | 0 | 0 | 0 | 0 | 0 | 0 | 자재 55 | 별도
58C2941B680348C0B95BD54D107D0E7EA7A757 | 보조강재 | 대강 | kg | 0 |  | 925 | 40 | 0 |  | 0 |  | 0 |  | 925 | 0 | 0 | 0 | 0 | 0 | 0 | 0 | 자재 56
58C2941B680348C0B95BD54C097E4B7D5773C3 | H형강 | SS275, 298*201*9*14mm, 현장도착도 | TON | 0 |  | 825000 | 40 | 784000 | 19 | 0 |  | 0 |  | 784000 | 0 | 0 | 0 | 0 | 0 | 0 | 0 | 자재 57 | 65.4kg/m
58C2941B68034832E911908A467550E197C8F8 | 철강채널 | 철강채널, 200*90*8.0mm, 중형 | TON | 770000 |  | 790000 | 38 | 772000 | 21 | 0 |  | 0 |  | 770000 | 0 | 0 | 0 | 0 | 0 | 0 | 0 | 자재 58
58C2941B68034832E911908A4675477387956E | 철강채널 | 철강채널, 218*200*8*13.5mm,평행 | TON | 770000 |  | 0 |  | 0 |  | 0 |  | 0 |  | 770000 | 0 | 0 | 0 | 0 | 0 | 0 | 0 | 자재 59
58C2941B6803742FF904C3D9FE73F82D0740D0 | 일반구조용압연강판 | 일반구조용압연강판, 4.5∼6.0mm | kg | 850 |  | 1060 | 45 | 1060 | 40 | 0 |  | 0 |  | 850 | 0 | 0 | 0 | 0 | 0 | 0 | 0 | 자재 60
58C2941B6803742FF904C3D9FE73F82D0740D1A8 | END PLATE | L-200*300*2.3t (도장포함) | TON | 775700 |  | 886600 | 45 | 967200 | 26 | 0 |  | 0 |  | 775700 | 0 | 0 | 0 | 0 | 0 | 0 | 0 | 자재 61
58C2941B6803742FF904C3D9FE73F82D0740D2 | 일반구조용압연강판 | 일반구조용압연강판, 10mm | TON | 723300 |  | 786600 | 45 | 863200 | 26 | 0 |  | 0 |  | 723300 | 0 | 0 | 0 | 0 | 0 | 0 | 0 | 자재 62
58C2941B6803742FF904C3D9FE73F82D0740D3 | 일반구조용압연강판 | 일반구조용압연강판, 12mm | TON | 711200 |  | 786600 | 45 | 863200 | 26 | 0 |  | 0 |  | 711200 | 0 | 0 | 0 | 0 | 0 | 0 | 0 | 자재 63
58C2941B6803742FF904C3D9FE73F82D176F36 | 일반구조용압연강판 | 일반구조용압연강판, 1.4mm | kg | 805 |  | 1090 | 45 | 1090 | 40 | 0 |  | 0 |  | 805 | 0 | 0 | 0 | 0 | 0 | 0 | 0 | 자재 64 | [5 empty] | 1090
58C2941B6803742FF904C3D9FE73F82D176F37 | 일반구조용압연강판 | 일반구조용압연강판, 1.6mm | kg | 791 |  | 820.9 | 45 | 880.34 | 26 | 0 |  | 0 |  | 791 | 0 | 0 | 0 | 0 | 0 | 0 | 0 | 자재 65
58C2941B6803742FF904C3D9FE73F82D176F30 | 일반구조용압연강판 | 일반구조용압연강판, 2.3mm | kg | 0 |  | 809 | 45 | 853.84 | 26 | 0 |  | 0 |  | 809 | 0 | 0 | 0 | 0 | 0 | 0 | 0 | 자재 66
58C2941B6803742FF904C3DBAF766E89A7DB9D | 일반구조용압연강판 | 일반구조용압연강판, 2.3mm | KG | 827 |  | 1069 | 46 | 1058 | 27 | 870 | 51 | 0 |  | 827 | 0 | 0 | 0 | 0 | 0 | 0 | 0 | 자재 67
58C2941B6803742FF904C3DBAF766E89973450 | 일반구조용압연강판 | 일반구조용압연강판, SS400, 50*12mm, 난간수평 | KG | 611 |  | 905 | 45 | 825 | 26 | 690 | 53 | 0 |  | 611 | 0 | 0 | 0 | 0 | 0 | 0 | 0 | 자재 68
58C2941B6803742FF904C3DBAF766E89973456 | 일반구조용압연강판 | 일반구조용압연강판, SS400, 30*12mm, 난간수직 | KG | 611 |  | 905 | 45 | 825 | 26 | 690 | 53 | 0 |  | 611 | 0 | 0 | 0 | 0 | 0 | 0 | 0 | 자재 69
58C2941B6803742FF904C3DA837DCF9187EF00 | STEEL DECK | t:1.2mm STEEL DECK | M2 | 0 |  | 0 |  | 0 |  | 0 |  | 55100 |  | 55100 | 0 | 0 | 0 | 0 | 0 | 0 | 0 | 자재 70
58C2941B6803742FF905E5614E7B4B65D74B3C | 스테인리스강판 | 스테인리스강판, STS304, 1.5mm | kg | 2640 |  | 2802 | 59 | 2750 | 36 | 0 |  | 0 |  | 2640 | 0 | 0 | 0 | 0 | 0 | 0 | 0 | 자재 71
58C2941B6803742FE9788C43C67387D2A721D9 | RHEINZINK SHEET | t:0.7mm P/W FINISH BLUE-GREY | M2 | 0 |  | 0 |  | 0 |  | 0 |  | 49300 |  | 49300 | 0 | 0 | 0 | 0 | 0 | 0 | 0 | 자재 72
58C2941B6803742FE9788C43C67387C02771AC | WATERPROOFING MEMBRANE | t:2.0mm ASPHALT SHEET | M2 | 0 |  | 0 |  | 0 |  | 0 |  | 2900 |  | 2900 | 0 | 0 | 0 | 0 | 0 | 0 | 0 | 자재 73
58C2941B6803742FE97F3E46BD7673EAB71BF3 | 폴리카보네이트시트 | 폴리카보네이트시트, 3.0mm, 투명 | M2 | 0 |  | 0 |  | 45200 | 437 | 0 |  | 0 |  | 45200 | 0 | 0 | 0 | 0 | 0 | 0 | 0 | 자재 74
58C2941B6803742FE97F3E46BD7673EAB71BF2 | 폴리카보네이트시트 | 폴리카보네이트시트, 6.0mm, 투명 | M2 | 0 |  | 0 |  | 48500 | 437 | 0 |  | 0 |  | 48500 | 0 | 0 | 0 | 0 | 0 | 0 | 0 | 자재 75
58C2941B6803742FE97F3E46BD7673EAB71AD2 | 폴리카보네이트시트 | 폴리카보네이트시트, 폴리카보네이트복층판, 20mm, 칼라 | M2 | 0 |  | 0 |  | 71500 | 437 | 0 |  | 0 |  | 71500 | 0 | 0 | 0 | 0 | 0 | 0 | 0 | 자재 76
58C2941B6803745B49EA6302E27F244B47AFDD | 아연도강판 - 서울 | 아연도강판, 1.20<t≤<(1.40)mm, 대리점상차도 | kg | 0 |  | 1281.05 | 49 | 2120.52 | 28 | 0 |  | 0 |  | 1281.05 | 0 | 0 | 0 | 0 | 0 | 0 | 0 | 자재 77
58C2941B6803745B49EA6302E972A4E9F76A1C | 아연도금 |  | kg | 0 |  | 0 |  | 0 |  | 0 |  | 0 |  | 0 | 0 | 0 | 0 | 0 | 0 | 0 | 0 | 자재 78
58C2941B68036BB2D9E392DDC178FDA6A7BE7F | 스틸그레이팅 | 스틸그레이팅, 집배수용, I-50*5*3, 995*500(t14) | M2 | 0 |  | 0 |  | 0 |  | 0 |  | 0 |  | 0 | 0 | 0 | 0 | 0 | 0 | 0 | 0 | 자재 79
58C2941B68036BF889D736482971725F57F47C | 판재 | 판재, 라왕, 일반증기건조 | 재 | 4221 |  | 0 |  | 0 |  | 0 |  | 0 |  | 4221 | 0 | 0 | 0 | 0 | 0 | 0 | 0 | 자재 80
58C2941B68036BF819AB3B5EAA7192B597C7C3 | 각재 | 각재, 외송 | 재 | 1230 |  | 1500 | 124 | 1300 | 73 | 0 |  | 0 |  | 1230 | 0 | 0 | 0 | 0 | 0 | 0 | 0 | 자재 81
58C2941B68036BF819AB3B5EAA7192B597C7CC | 각재 | 각재, 외송 | M3 | 369000 |  | 449101.79 | 124 | 389221.55 | 73 | 0 |  | 0 |  | 369000 | 0 | 0 | 0 | 0 | 0 | 0 | 0 | 자재 82
58C2941B68036BF819AB3B5EAA7192B597C7CD | 각재 | 각재, 미송 | 재 | 1685 |  | 1840 | 124 | 1600 | 73 | 0 |  | 0 |  | 1600 | 0 | 0 | 0 | 0 | 0 | 0 | 0 | 자재 83
58C2941B68036BF819AB3B5EAA7192B597C09D | 각재 | 각재, 라왕, 일반증기건조 | 재 | 4433 |  | 0 |  | 0 |  | 0 |  | 0 |  | 4433 | 0 | 0 | 0 | 0 | 0 | 0 | 0 | 자재 84
58C2941B68036BF819AB3B5EAA7192B597C245 | 모서리가공 | 모서리가공 | 재 | 0 |  | 0 |  | 0 |  | 1000 | 141 | 0 |  | 1000 | 0 | 0 | 0 | 0 | 0 | 0 | 0 | 자재 85 | 말뚝가공 준용
58C2941B6803CC8549C6C1025D74414DB79853 | 쇄석자갈 | 도착도, 25mm | M3 | 0 |  | 32500 | 92 | 35035 | 61 | 25000 | 물자103 | 0 |  | 25000 | 0 | 0 | 0 | 0 | 0 | 0 | 0 | 자재 86 | [5 empty] | 32500
58C2941B681DDE79C9EC01201C79E7BB379A52 | 무수축모르타르 | GP600 | kg | 0 |  | 400 | 96 | 0 |  | 0 |  | 0 |  | 400 | 0 | 0 | 0 | 0 | 0 | 0 | 0 | 자재 87
58C2941B681DDE79C9ED28C916720D8337D77E | 레미콘 | 레미콘, - 별도 -, 25-18-80 | M3 | 0 |  | 0 |  | 0 |  | 0 |  | 0 |  | 0 | 0 | 0 | 0 | 0 | 0 | 0 | 0 | 자재 88 | 별도
58C2941B681DDE79C9ED28C916720D8337D77D | 레미콘 | 레미콘, - 별도 -, 25-21-150 | M3 | 0 |  | 0 |  | 0 |  | 0 |  | 0 |  | 0 | 0 | 0 | 0 | 0 | 0 | 0 | 0 | 자재 89 | 별도
58C2941B681DDE4C890820022E7EAA575736D5 | 시멘트 | 시멘트(별도) | kg | 0 |  | 0 |  | 0 |  | 0 |  | 0 |  | 0 | 0 | 0 | 0 | 0 | 0 | 0 | 0 | 자재 90 | 별도
58C2941B681DDE4C890820022E7EAA575736D1 | 시멘트 | 건재상 | 포 | 0 |  | 5090.9 | 93 | 5000 | 62 | 0 |  | 0 |  | 5000 | 0 | 0 | 0 | 0 | 0 | 0 | 0 | 자재 91
58C2941B681DDEA519B4FBDAF674AAF477E369 | 용접철망 | 용접철망, 와이어메시, #8-150*150 | M2 | 0 |  | 2090 | 90 | 2080 | 58 | 0 |  | 0 |  | 2080 | 0 | 0 | 0 | 0 | 0 | 0 | 0 | 자재 92
58C2941B681DDEA519B4F806597EF08C07DEE8 | 용접철망 | 용접철망, 블록메시, #8-6〃용 | M | 450 |  | 510 | 90 | 510 | 58 | 0 |  | 0 |  | 450 | 0 | 0 | 0 | 0 | 0 | 0 | 0 | 자재 93
58C2941B682E22026911A68CAD7F58A447B3F1 | 맨홀뚜껑(칼라), 내경Φ6480mm | 보도용, 우,오수 800*800*60mm | 조 | 0 |  | 120000 | 200 | 120000 | 203 | 0 |  | 0 |  | 120000 | 0 | 0 | 0 | 0 | 0 | 0 | 0 | 자재 94 | 공장상차도
58C2941B682E22135959D10734730B9FD77669 | 토목용부직포 | 토목용부직포, 부직포, PE망 | M2 | 0 |  | 1000 | 547 | 500 | 379 | 0 |  | 0 |  | 500 | 0 | 0 | 0 | 0 | 0 | 0 | 0 | 자재 95
58C2941B682E22135959D10734730B9FD7766E | 토목용부직포 | 토목용부직포, 부직포, 장섬유 | M2 | 0 |  | 900 | 353 | 700 | 379 | 0 |  | 0 |  | 700 | 0 | 0 | 0 | 0 | 0 | 0 | 0 | 자재 96
58C2941B683888FFE9430B9EED7BB3C9A74A18 | 속빈콘크리트블록 | 속빈시멘트블록, 150*190*390mm, 서울 | 매 | 0 |  | 650 | 507 | 600 | 368 | 0 |  | 0 |  | 600 | 0 | 0 | 0 | 0 | 0 | 0 | 0 | 자재 97
58C2941B683888C2A927ED79C776BC58F77E6F | 콘크리트벽돌 | 콘크리트벽돌, 190*57*90mm, 대전, C종2급 | 매 | 0 |  | 68 | 497 | 70 | 363 | 0 |  | 0 |  | 68 | 0 | 0 | 0 | 0 | 0 | 0 | 0 | 자재 98
58C2941B683888D31917F463447A0E81972337 | 자연석판석 | 자연석판석, 버너마감, 30mm, 포천석판재 | M2 | 0 |  | 31900 | 513 | 31900 | 372 | 0 |  | 0 |  | 31900 | 0 | 0 | 0 | 0 | 0 | 0 | 0 | 자재 99
58C2941B683888D31917F463447A0E81871971 | 자연석판석 | 자연석판석, 물갈기, 30mm, 마천석판재 | M2 | 0 |  | 80300 | 513 | 0 |  | 0 |  | 0 |  | 80300 | 0 | 0 | 0 | 0 | 0 | 0 | 0 | 자재 100
58C2941B683888D31917F463447A0E81871852 | 자연석판석 | 자연석판석, 버너마감, 30mm, 마천석판재 | M2 | 0 |  | 78100 | 513 | 78100 | 372 | 0 |  | 0 |  | 78100 | 0 | 0 | 0 | 0 | 0 | 0 | 0 | 자재 101
58C2941B683888D319116C1F8D7E2879A7C8B6 | 자기질타일 | 자기질타일, 건유, 300*300*9~11mm | M2 | 0 |  | 0 |  | 25000 | 377 | 0 |  | 0 |  | 25000 | 0 | 0 | 0 | 0 | 0 | 0 | 0 | 자재 102
58C2941B683888D319116C1F857935CF47CB3E | 도기질타일 | 도기질타일, 일반색, 300*600*10mm | M2 | 0 |  | 15000 | 522 | 15000 | 374 | 0 |  | 0 |  | 15000 | 0 | 0 | 0 | 0 | 0 | 0 | 0 | 자재 103
58C2941B68491ACFD9476AAD007CB677272D5A | 섬유단열재 | 섬유단열재, 유리솜, 밀도24kg/㎥, 50mm, 유리면매트 | M2 | 2808 |  | 3270 | 645 | 3120 | 401 | 0 |  | 0 |  | 2808 | 0 | 0 | 0 | 0 | 0 | 0 | 0 | 자재 104
58C2941B68491ACFC9A9DCFE93747BB6B74C49 | 윈도우필름 | 윈도우필름, 안전필름, t0.148mm | M2 | 0 |  | 0 |  | 34000 | 471 | 0 |  | 0 |  | 34000 | 0 | 0 | 0 | 0 | 0 | 0 | 0 | 자재 105
58C2941B68491ACFC9AC90A69973DFA367854F | 발포폴리스티렌단열재 | 발포폴리스티렌단열재, 0.03, 50mm, 1종 | M2 | 4467 |  | 6172.83 | 648 | 5987.65 | 394 | 0 |  | 0 |  | 4467 | 0 | 0 | 0 | 0 | 0 | 0 | 0 | 자재 106
58C2941B68491ACFC9AC90A7B77E262967401B | 우레탄보드 | 80T,2종 | M2 | 0 |  | 0 |  | 0 |  | 21600 | 물자685 | 0 |  | 21600 | 0 | 0 | 0 | 0 | 0 | 0 | 0 | 자재 107
58C2941B68491AFB89AC369574753429A70DAD | 단열/흡음 뿜칠 | T=130 | M2 | 0 |  | 0 |  | 0 |  | 21000 | 물자, 579 | 0 |  | 21000 | 0 | 0 | 0 | 0 | 0 | 0 | 0 | 자재 108 | 시공비포함 | [6 empty] | 52000
58C2941B685B683C99EE3E256A7EDA28C7C297 | 루프드레인 | 루프드레인, ISRD1610, 125mm | 개 | 101080 |  | 67000 | 536 | 0 |  | 0 |  | 0 |  | 67000 | 0 | 0 | 0 | 0 | 0 | 0 | 0 | 자재 109
58C2941B685B683C99EE3E256A7EDA28C7C29B | 루프드레인 | 루프드레인, L형, ISRD8570, 125mm | 개 | 102090 |  | 59000 | 536 | 0 |  | 0 |  | 0 |  | 59000 | 0 | 0 | 0 | 0 | 0 | 0 | 0 | 자재 110
58C2941B6865F387A9C7BE2B527629D1E7AE6B | 석고보드 | 석고보드, 평보드, 9.5*900*1800mm(㎡) | M2 | 1830 |  | 2580.24 | 624 | 2037.03 | 418 | 0 |  | 0 |  | 1830 | 0 | 0 | 0 | 0 | 0 | 0 | 0 | 자재 111
58C2941B6865F387A9C7BE2B527629D1E7AF0F | 석고보드 | 석고보드, 평보드, 12.5*900*2400mm(㎡) | M2 | 2370 |  | 3449.07 | 624 | 2638.88 | 418 | 0 |  | 0 |  | 2370 | 0 | 0 | 0 | 0 | 0 | 0 | 0 | 자재 112
58C2941B6865F387A9C7BD05697118CB9705E7 | 석고보드 | 석고보드, 평보드, 방수, 9.5*900*1800mm(㎡) | M2 | 3100 |  | 4098.76 | 625 | 3654.32 | 418 | 0 |  | 0 |  | 3100 | 0 | 0 | 0 | 0 | 0 | 0 | 0 | 자재 113
58C2941B6865F387A9C7BD05697118CB970EDE | 석고보드 | 석고보드, 평보드, 차음, 15.0*900*1800mm(㎡) | M2 | 0 |  | 4895.06 | 625 | 4345.67 | 418 | 0 |  | 0 |  | 4345.67 | 0 | 0 | 0 | 0 | 0 | 0 | 0 | 자재 114
58C2941B6865F3BCE9C86717BE7C5B37E7F521 | 경량철골천장틀 | 경량철골천장틀, M-BAR더블, 50*19*0.5mm | M | 0 |  | 930 | 688 | 620 | 429 | 0 |  | 0 |  | 620 | 0 | 0 | 0 | 0 | 0 | 0 | 0 | 자재 115
58C2941B6865F3BCE9C86717BE7C5B37E7F258 | 경량철골천장틀 | 경량철골천장틀, 달대볼트, 상9*1000mm | 개 | 0 |  | 1160 | 688 | 0 |  | 0 |  | 0 |  | 1160 | 0 | 0 | 0 | 0 | 0 | 0 | 0 | 자재 116
58C2941B6865F3BCE9C86717BE7C5B37E7F14A | 경량철골천장틀 | 경량철골천장틀, 캐링찬넬, 38*12*1.2mm | M | 0 |  | 1250 | 688 | 0 |  | 0 |  | 0 |  | 1250 | 0 | 0 | 0 | 0 | 0 | 0 | 0 | 자재 117
58C2941B6865F3BCE9C86717BE7C5B37E7F14B | 경량철골천장틀 | 경량철골천장틀, 마이너찬넬, 19*10*1.2mm | M | 0 |  | 780 | 688 | 0 |  | 0 |  | 0 |  | 780 | 0 | 0 | 0 | 0 | 0 | 0 | 0 | 자재 118
58C2941B6865F3BCE9C86717BE7C5B37E7F148 | 경량철골천장틀 | 경량철골천장틀, 행가및핀, 110*23*18*2.3mm | 조 | 0 |  | 0 |  | 0 |  | 0 |  | 0 |  | 0 | 0 | 0 | 0 | 0 | 0 | 0 | 0 | 자재 119
58C2941B6865F3BCE9C86717BE7C5B37E7F149 | 경량철골천장틀 | 경량철골천장틀, 찬넬크립, 37*30*10*1.2mm | 조 | 0 |  | 0 |  | 0 |  | 0 |  | 111 |  | 111 | 0 | 0 | 0 | 0 | 0 | 0 | 0 | 자재 120
58C2941B6865F3BCE9C86717BE7C5B37E7F14E | 경량철골천장틀 | 경량철골천장틀, 캐링조인트, 90*40*13*0.5mm | 조 | 0 |  | 0 |  | 0 |  | 0 |  | 107 |  | 107 | 0 | 0 | 0 | 0 | 0 | 0 | 0 | 자재 121
58C2941B6865F3BCE9C86717BE7C5B37E7F14F | 경량철골천장틀 | 경량철골천장틀, BAR크립, 더블 | 개 | 0 |  | 0 |  | 0 |  | 0 |  | 60 |  | 60 | 0 | 0 | 0 | 0 | 0 | 0 | 0 | 자재 122
58C2941B6865F3BCE9C86717BE7C5B37E7F14D | 경량철골천장틀 | 경량철골천장틀, BAR조인트, 더블 | 개 | 0 |  | 0 |  | 0 |  | 0 |  | 80 |  | 80 | 0 | 0 | 0 | 0 | 0 | 0 | 0 | 자재 123
58C2941B6865F3BCE9C86717BE7C5B37E7FF2D | 경량철골천장틀 | 경량철골천장틀, 몰딩(알루미늄), W형, 15*15*15*15*1.0mm | M | 1350 |  | 0 |  | 0 |  | 0 |  | 0 |  | 1350 | 0 | 0 | 0 | 0 | 0 | 0 | 0 | 자재 124
58C2941B6865F3A279814261A572147A87AD72 | 플로어링보드 | 플로어링보드, 단풍나무(60*1800*22t), 도장 | M2 | 0 |  | 94000 | 663 | 86000 | 495 | 85000 | 667 | 0 |  | 85000 | 0 | 0 | 0 | 0 | 0 | 0 | 0 | 자재 125
58C2941B6865F3A2798142647673332D37013B | 코펜하겐리브 | 코펜하겐리브, 미송, 75*18t | M2 | 0 |  | 35000 | 668 | 41000 | 495 | 33000 | 659 | 0 |  | 33000 | 0 | 0 | 0 | 0 | 0 | 0 | 0 | 자재 126
58C2941B6865F3A2798416C293710E3C271CBF | 비닐시트 | 비닐시트, 2.2mm, 옥장판진 | M2 | 0 |  | 10100 | 658 | 15800 | 510 | 0 |  | 0 |  | 10100 | 0 | 0 | 0 | 0 | 0 | 0 | 0 | 자재 127
58C2941B6865F3A269FB96852871BE8C275088 | 악세스후로아(전도성타일마감) | 스틸판넬 600각 t=3.0 | M2 | 0 |  | 103000 | 671 | 102000 | 500 | 0 |  | 0 |  | 102000 | 0 | 0 | 0 | 0 | 0 | 0 | 0 | 자재 128 | 시공도
58C2941B687650D2B9CD89E06B78253D671410 | 유리문 | 유리문, 10*900*2100mm, 투명 | 개 | 151330 |  | 0 |  | 0 |  | 0 |  | 0 |  | 151330 | 0 | 0 | 0 | 0 | 0 | 0 | 0 | 자재 129 | 시공비포함
58C2941B687650D2B9CD89E06B78253D67141051 | 유리문 | 유리문, 10*1000*2200mm, 투명 | 개 | 176151 |  | 0 |  | 0 |  | 0 |  | 0 |  | 176151 | 0 | 0 | 0 | 0 | 0 | 0 | 0 | 자재 130 | 시공비포함
58C2941B687650D2B9CD89E06B78253D67141052 | 유리문 | 유리문, 10*1100*2100mm, 투명 | 개 | 193766 |  | 0 |  | 0 |  | 0 |  | 0 |  | 193766 | 0 | 0 | 0 | 0 | 0 | 0 | 0 | 자재 131 | 시공비포함
58C2941B687650D2B9CD89E06B78253D67141053 | 유리문 | 유리문, 10*1100*2200mm, 투명 | 개 | 193766 |  | 0 |  | 0 |  | 0 |  | 0 |  | 193766 | 0 | 0 | 0 | 0 | 0 | 0 | 0 | 자재 132 | 시공비포함
58C2941B687650D2B9CD89E06B78253D67141054 | 유리문 | 유리문, 10*900*2200mm, 투명 | 개 | 158536 |  | 0 |  | 0 |  | 0 |  | 0 |  | 158536 | 0 | 0 | 0 | 0 | 0 | 0 | 0 | 자재 133 | 시공비포함
58C2941B687650D2B9CD89E06B78253D67141055 | 유리문 | 유리문, 10*900*2100mm, 투명 | 개 | 151330 |  | 0 |  | 0 |  | 0 |  | 0 |  | 151330 | 0 | 0 | 0 | 0 | 0 | 0 | 0 | 자재 134 | 시공비포함
58C2941B687650D2B9C80B42267B31B857F3AA | 목재문 |  | M2 | 0 |  | 0 |  | 0 |  | 180000 |  | 0 |  | 180000 | 0 | 0 | 0 | 0 | 0 | 0 | 0 | 자재 135 | 제작도
58C2941B687650D2A925BB09C67394FA775243 | 장애인슬리아딩도아 |  | SET | 0 |  | 0 |  | 0 |  | 500000 |  | 0 |  | 500000 | 0 | 0 | 0 | 0 | 0 | 0 | 0 | 자재 136 | 시공도
58C2941B687650D2A921C24E59773CDA07C586 | 도어클로저 | 도어클로저, K-840, KS4호, 고급형, 60∼85kg | 조 | 59700 |  | 77000 | 610 | 77000 | 464 | 0 |  | 0 |  | 59700 | 0 | 0 | 0 | 0 | 0 | 0 | 0 | 자재 137
58C2941B687650FD8946B459C67AC7C4A7D4B6 | 강화유리 | 강화유리, 투명, 8mm | M2 | 23460 |  | 26100 | 617 | 26300 | 473 | 0 |  | 0 |  | 23460 | 0 | 0 | 0 | 0 | 0 | 0 | 0 | 자재 138
58C2941B687650FD8946B459C67AC7C4A7D4B7 | 강화유리 | 강화유리, 투명, 10mm | M2 | 30400 |  | 33200 | 617 | 33400 | 473 | 0 |  | 0 |  | 30400 | 0 | 0 | 0 | 0 | 0 | 0 | 0 | 자재 139
58C2941B687650FD8946B459C67AC7C4A7D4B4 | 강화유리 | 강화유리, 투명, 12mm | M2 | 37800 |  | 39000 | 574 | 38000 | 468 | 0 |  | 0 |  | 37800 | 0 | 0 | 0 | 0 | 0 | 0 | 0 | 자재 140
58C2941B687650FD1916C368827E2B5AB777D5 | 복층유리 | 복층유리, 로이, 투명, 24mm | M2 | 44080 |  | 46410 | 617 | 0 |  | 0 |  | 0 |  | 44080 | 0 | 0 | 0 | 0 | 0 | 0 | 0 | 자재 141
58C2941B687650FD1916C368827E2B5AB777D5 | 복층유리 | 복층유리, 로이, 투명, 28mm | M2 | 54900 |  |  |  | 0 |  | 0 |  | 0 |  | 54900 | 0 | 0 | 0 | 0 | 0 | 0 | 0
58C2941B687650FD1916C368827E2B5AB777D5 | 복층유리 | 복층유리, 로이, 투명, 양면반강화 28mm | M2 | 66600 |  |  |  | 0 |  | 0 |  | 0 |  | 66600 | 0 | 0 | 0 | 0 | 0 | 0 | 0
58C2941B6880AC10996881AA78712B11D7A169 | 카운터-마블 | W:600*120 L=1000 | M | 0 |  | 120000 | 834 | 0 |  | 0 |  | 0 |  | 120000 | 0 | 0 | 0 | 0 | 0 | 0 | 0 | 자재 142
58C2941B68913E65E933DC05917211C9570E59 | 강관비계 | 강관비계, 비계파이프, 48.6*2.3mm | M | 2700 |  | 9500 | 134 | 2833.33 | 82 | 0 |  | 0 |  | 2700 | 0 | 0 | 0 | 0 | 0 | 0 | 0 | 자재 143
58C2941B68913E65E933DC05917211C9476377 | 강관비계 부속철물 | 이음철물, 연결핀 | 개 | 0 |  | 960 | 134 | 900 | 82 | 0 |  | 0 |  | 900 | 0 | 0 | 0 | 0 | 0 | 0 | 0 | 자재 144
58C2941B68913E65E933DC05917211C9476374 | 강관비계 부속철물 | 조임철물, 직교 및 가새 | 개 | 0 |  | 1700 | 134 | 0 |  | 0 |  | 0 |  | 1700 | 0 | 0 | 0 | 0 | 0 | 0 | 0 | 자재 145
58C2941B68913E65E933DC05917211C9476372 | 강관비계 부속철물 | 받침철물 | 개 | 0 |  | 3070 | 134 | 2900 | 82 | 0 |  | 0 |  | 2900 | 0 | 0 | 0 | 0 | 0 | 0 | 0 | 자재 146
58C2941B68913E65E933DC05917211C9476373 | 강관비계 부속철물 | 앙카용철물 | 개 | 0 |  | 0 |  | 0 |  | 0 |  | 900 |  | 900 | 0 | 0 | 0 | 0 | 0 | 0 | 0 | 자재 147
58C2941B68913E5B7945F1B4087020036755E5 | 비계안정장치 | 비계안정장치, 이음철물, 연결핀 | 개 | 830 |  | 960 | 134 | 0 |  | 0 |  | 0 |  | 830 | 0 | 0 | 0 | 0 | 0 | 0 | 0 | 자재 148
58C2941B68913E5B7945F1B4087020036757A8 | 비계안정장치 | 비계안정장치, 비계기본틀, 기둥, 1.2*1.7m | 개 | 20830 |  | 25100 | 134 | 0 |  | 0 |  | 0 |  | 20830 | 0 | 0 | 0 | 0 | 0 | 0 | 0 | 자재 149
58C2941B68913E5B7945F1B4087020036757A6 | 비계안정장치 | 비계안정장치, 가새, 1.2*1.9m | 개 | 6640 |  | 8300 | 134 | 0 |  | 0 |  | 0 |  | 6640 | 0 | 0 | 0 | 0 | 0 | 0 | 0 | 자재 150
58C2941B68913E5B7945F1B4087020036758B4 | 비계안정장치 | 비계안정장치, 수평띠장, 1829mm | 개 | 0 |  | 24500 | 134 | 0 |  | 0 |  | 0 |  | 24500 | 0 | 0 | 0 | 0 | 0 | 0 | 0 | 자재 151
58C2941B68913E5B7945F1B4087020036758B5 | 비계안정장치 | 비계안정장치, 손잡이, 1229mm | 개 | 0 |  | 0 |  | 0 |  | 0 |  | 0 |  | 0 | 0 | 0 | 0 | 0 | 0 | 0 | 0 | 자재 152
58C2941B68913E5B7945F1B4087020036758B2 | 비계안정장치 | 비계안정장치, 손잡이, 1829mm | 개 | 0 |  | 0 |  | 0 |  | 0 |  | 0 |  | 0 | 0 | 0 | 0 | 0 | 0 | 0 | 0 | 자재 153
58C2941B68913E5B7945F1B4087020036758B3 | 비계안정장치 | 비계안정장치, 손잡이기둥 | 개 | 0 |  | 0 |  | 0 |  | 0 |  | 0 |  | 0 | 0 | 0 | 0 | 0 | 0 | 0 | 0 | 자재 154
58C2941B68913E5B7945F1B4087020036758B0 | 비계안정장치 | 비계안정장치, 바퀴 | 개 | 0 |  | 10000 | 133 | 0 |  | 0 |  | 0 |  | 10000 | 0 | 0 | 0 | 0 | 0 | 0 | 0 | 자재 155
58C2941B68913E5B7945F1B4087020036758B1 | 비계안정장치 | 비계안정장치, 쟈키 | 개 | 0 |  | 9000 | 134 | 0 |  | 0 |  | 0 |  | 9000 | 0 | 0 | 0 | 0 | 0 | 0 | 0 | 자재 156
58C2941B68913E5B7945F1B634757745C7F983 | 비계안정장치 | 비계안정장치, 발판, 40*200*2000 | 장 | 0 |  | 0 |  | 0 |  | 0 |  | 0 |  | 0 | 0 | 0 | 0 | 0 | 0 | 0 | 0 | 자재 157
58C2941B6891B304F9623BBC0B77521617FD23 | 건설용거푸집 | 건설용거푸집, 강, 600*1200*63.5mm | 매 | 21160 |  | 25700 | 134 | 27300 | 84 | 0 |  | 0 |  | 21160 | 0 | 0 | 0 | 0 | 0 | 0 | 0 | 자재 158
58C2941B6891B304F9623BBC0B77521617F940 | 건설용거푸집 | 건설용거푸집, 내벽코너패널, 200+200, 1200mm | 매 | 15920 |  | 0 |  | 18600 | 84 | 0 |  | 0 |  | 15920 | 0 | 0 | 0 | 0 | 0 | 0 | 0 | 자재 159
58C2941B6891B304F9623BBD19795A0247B163 | 건설용거푸집 | 건설용거푸집, 덱플레이트(트러스), A8형(상부D13/하부D10*2) | M2 | 0 |  | 48100 | 143 | 37000 | 415 | 0 |  | 0 |  | 37000 | 0 | 0 | 0 | 0 | 0 | 0 | 0 | 자재 160
58C2941B6891B304F963C2CD12749F7387BD0D | 건설용거푸집액세서리 | 건설용거푸집액세서리, 웨지핀, 90mm | 개 | 61 |  | 72 | 138 | 76 | 86 | 0 |  | 0 |  | 61 | 0 | 0 | 0 | 0 | 0 | 0 | 0 | 자재 161
58C2941B6891B304F963C2CD12749F7387BC66 | 건설용거푸집액세서리 | 건설용거푸집액세서리, 플랫타이, 4*19*200mm | 개 | 126 |  | 210 | 138 | 140 | 86 | 0 |  | 0 |  | 126 | 0 | 0 | 0 | 0 | 0 | 0 | 0 | 자재 162
58C2941B6891B304F963C2CD12749F7387BC62 | 건설용거푸집액세서리 | 건설용거푸집액세서리, 웨일후크, 스틸수직(대), 63.5패널용 | 개 | 121 |  | 200 | 138 | 190 | 86 | 0 |  | 0 |  | 121 | 0 | 0 | 0 | 0 | 0 | 0 | 0 | 자재 163
58C29418A88922B229F0FED6637BBBB6E7791C | 컨테이너하우스 | 컨테이너하우스, 사무실용, 3.0*6.0*2.6m | 개 | 2059000 |  | 2600000 | 704 | 2600000 | 89 | 0 |  | 0 |  | 2059000 | 0 | 0 | 0 | 0 | 0 | 0 | 0 | 자재 164
58C29418A88922B229F0FED6637BBBB6E77FAA | 컨테이너하우스 | 컨테이너하우스, 창고용, 3.0*6.0*2.6m | 개 | 1840000 |  | 2700000 | 704 | 2300000 | 89 | 0 |  | 0 |  | 1840000 | 0 | 0 | 0 | 0 | 0 | 0 | 0 | 자재 165
58C28472C8D63AF649AE0C12BF78AA104786E1 | 철선 | 철선, 어닐링, ∮0.9mm | kg | 1404 |  | 0 |  | 1420 | 42 | 0 |  | 0 |  | 1404 | 0 | 0 | 0 | 0 | 0 | 0 | 0 | 자재 166
58C28472C8E7026F6927287AF172061F57D5F3 | 앵커볼트 | 앵커볼트, M16*200mm | 개 | 542 |  | 570 | 83 | 1080 | 53 | 0 |  | 0 |  | 542 | 0 | 0 | 0 | 0 | 0 | 0 | 0 | 자재 167
58C28472C8E7026F6927287B9F7C7BFEA7DD53 | 앵커볼트 | 앵커볼트, M20*300mm | 개 | 0 |  | 0 |  | 2620 | 53 | 0 |  | 0 |  | 2620 | 0 | 0 | 0 | 0 | 0 | 0 | 0 | 자재 168
58C28472C8E7026F49794F863578E247A70FD3 | 육각볼트 | 육각볼트, M20*100 | 개 | 531 |  | 572 | 80 | 590 | 49 | 0 |  | 0 |  | 531 | 0 | 0 | 0 | 0 | 0 | 0 | 0 | 자재 169
58C28472C8E73F48B907824E6972EFDFD7CD47 | 일반못 | 일반못, 50mm | kg | 1105 |  | 1162.8 | 74 | 1386.4 | 43 | 0 |  | 0 |  | 1105 | 0 | 0 | 0 | 0 | 0 | 0 | 0 | 자재 170
58C28472C8E73F48B907824E6B7DC131574701 | 일반못 | 일반못, 65mm | kg | 1105 |  | 1162.8 | 74 | 1386.4 | 43 | 0 |  | 0 |  | 1105 | 0 | 0 | 0 | 0 | 0 | 0 | 0 | 자재 171
58C28472C8E73F48A97D782E2671F1EE1729D8 | 집섬스크류 | 집섬스크류, Φ4.0*32mm | 개 | 0 |  | 10.1 | 86 | 10.1 | 57 | 0 |  | 0 |  | 10.1 | 0 | 0 | 0 | 0 | 0 | 0 | 0 | 자재 172
58C28472C8E73F48A97D782E2671F1EE1729DA | 집섬스크류 | 집섬스크류, Φ4.0*44mm | 개 | 0 |  | 13.7 | 86 | 13.7 | 27 | 0 |  | 0 |  | 13.7 | 0 | 0 | 0 | 0 | 0 | 0 | 0 | 자재 173
58C28472C8E73F48A97D782E2671F1EE0704FC | 힐티앙카 | 힐티앙카, NK-27 | 개 | 0 |  | 0 |  | 0 |  | 0 |  | 275 |  | 275 | 0 | 0 | 0 | 0 | 0 | 0 | 0 | 자재 174
58C28472C8E73F48A97D782E2671F1EE875781 | 보온핀 | 접착 | 개 | 0 |  | 0 |  | 95 | 711 | 0 |  | 0 |  | 95 | 0 | 0 | 0 | 0 | 0 | 0 | 0 | 자재 175
58C28472C8E73F5929751EE2EA73B8CDA7C68E | 세트앵커 | 세트앵커, M10*L75mm | 개 | 0 |  | 135 | 85 | 0 |  | 0 |  | 0 |  | 135 | 0 | 0 | 0 | 0 | 0 | 0 | 0 | 자재 176
58C28472C8E73F5929751EE2EA73B8CDA7C795 | 세트앵커 | 세트앵커, M12*L100mm | 개 | 0 |  | 350 | 85 | 454 | 54 | 0 |  | 0 |  | 350 | 0 | 0 | 0 | 0 | 0 | 0 | 0 | 자재 177
58C28472C8E73F5929724A015B7AF2F547FCD4 | 캐미칼앵커 | HILTI HVU-HAS, M20*L170mm | SET | 0 |  | 2310 |  | 0 |  | 0 |  | 0 |  | 2310 | 0 | 0 | 0 | 0 | 0 | 0 | 0 | 자재 178
58C28472C8E73F5929724A015B7AF2F547FCDB | 캐미칼앵커 | HILTI HIT-RE 500, M13*L110mm | SET | 0 |  | 3510 |  | 0 |  | 0 |  | 0 |  | 3510 | 0 | 0 | 0 | 0 | 0 | 0 | 0 | 자재 179
58C28472C8E73F5929724A015B7AF2F547FCDA | 캐미칼앵커 | HILTI HIT-RE 500, M10*L200mm | SET | 0 |  | 2310 |  | 0 |  | 0 |  | 0 |  | 2310 | 0 | 0 | 0 | 0 | 0 | 0 | 0 | 자재 180
58C28472C8E73F01097E5CBAAD7E720287CCA7 | 도어힌지 | 도어힌지, 황동, 베어링3개, 101.6*2.7mm | 개 | 0 |  | 40000 |  | 0 |  | 0 |  | 0 |  | 40000 | 0 | 0 | 0 | 0 | 0 | 0 | 0 | 자재 181
58C28472C8E73F01097E5CBAAD7E1887F766E8 | 피벗힌지 | 피벗힌지, 80kg이하, K1200 | 조 | 40000 |  | 0 |  | 0 |  | 0 |  | 0 |  | 40000 | 0 | 0 | 0 | 0 | 0 | 0 | 0 | 자재 182
58C28472C8E73F01097E5CBAAD7E1887F767F1 | 피벗힌지 | 피벗힌지, 120kg, 방화문용 | 조 | 45000 |  | 0 |  | 0 |  | 0 |  | 0 |  | 45000 | 0 | 0 | 0 | 0 | 0 | 0 | 0 | 자재 183
58C28472C8E73F01097E5CBAAD7E1887F76B6D | 플로어힌지 | 플로어힌지, KS3호, 105kg, 강화유리문(K-8300) | 조 | 66200 |  | 77000 | 611 | 77000 | 465 | 0 |  | 0 |  | 66200 | 0 | 0 | 0 | 0 | 0 | 0 | 0 | 자재 184
58C28472C8E73FCC19C7DB95F07E6875D78651 | 도어핸들 | 도어핸들, 8300, 2CA, 스테인리스 | 조 | 35000 |  | 0 |  | 0 |  | 0 |  | 0 |  | 35000 | 0 | 0 | 0 | 0 | 0 | 0 | 0 | 자재 185
58C28472C8E73FCC19C7DB95F07E6875D7854B | 도어핸들 | 도어핸들, 9000PB, 레바형 | 조 | 40000 |  | 0 |  | 0 |  | 0 |  | 0 |  | 40000 | 0 | 0 | 0 | 0 | 0 | 0 | 0 | 자재 186
58C28472C8E73FCC19C7DB95F07E6875D784A2 | 도어핸들 | 도어핸들, 공정, 데드볼트, K380 | 조 | 30000 |  | 0 |  | 0 |  | 0 |  | 0 |  | 30000 | 0 | 0 | 0 | 0 | 0 | 0 | 0 | 자재 187
58C28472C8E73FCC19C7DB97BF71F19F271F95 | 도어록 | 레버형 | 조 | 0 |  | 40000 |  | 0 |  | 0 |  | 0 |  | 40000 | 0 | 0 | 0 | 0 | 0 | 0 | 0 | 자재 188
58C28472C8E73FCC19C40651A578139E879A50 | 인서트 | 인서트, 주물, ∮6mm | 개 | 0 |  | 0 |  | 0 |  | 0 |  | 180 |  | 180 | 0 | 0 | 0 | 0 | 0 | 0 | 0 | 자재 189
58C28472C8E73FCC8970FD7EFD7E9A1BE717A8 | 일반철물 | 일반철물, 선홈통지지철물, STS | 개 | 0 |  | 0 |  | 0 |  | 0 |  | 0 |  | 0 | 0 | 0 | 0 | 0 | 0 | 0 | 0 | 자재 190
58C28472C81B820EA9D6A3594D7DE938776703 | 연마지 | 연마지, #120~180, 230*280mm | 장 | 200 |  | 230 | 1321 | 319 | 1216 | 0 |  | 0 |  | 200 | 0 | 0 | 0 | 0 | 0 | 0 | 0 | 자재 191
58C28471281BEDF16937EA1C067DB174071D72 | 초산비닐계접착제 | 초산비닐계접착제, 일반목공용 | kg | 1750 |  | 0 |  | 0 |  | 0 |  | 0 |  | 1750 | 0 | 0 | 0 | 0 | 0 | 0 | 0 | 자재 192
58C28471281BEDF16937EA1C067DB174071C54 | 초산비닐계접착제 | 초산비닐계접착제, 비닐타일용 | kg | 2100 |  | 0 |  | 0 |  | 0 |  | 0 |  | 2100 | 0 | 0 | 0 | 0 | 0 | 0 | 0 | 자재 193
58C28471281BEDF16937EA1C067DB174071C56 | 초산비닐계접착제 | 초산비닐계접착제, 스치로폴, 암면 | kg | 2070 |  | 0 |  | 0 |  | 0 |  | 0 |  | 2070 | 0 | 0 | 0 | 0 | 0 | 0 | 0 | 자재 194
58C28471281BEDF169330F8C8077124A8777DF | 퍼티 | 퍼티, 코킹컴파운드 | kg | 11760 |  | 0 |  | 0 |  | 0 |  | 0 |  | 11760 | 0 | 0 | 0 | 0 | 0 | 0 | 0 | 자재 195
58C28471281BEDF169330F8C8077124A877636 | 퍼티 | 퍼티, 친환경, 내부 | kg | 0 |  | 1044.44 | 577 | 752 | 479 | 0 |  | 0 |  | 752 | 0 | 0 | 0 | 0 | 0 | 0 | 0 | 자재 196
58C28471281BEDF169330F8C8077124AB7CBDD | 퍼티 | 퍼티, 319퍼티, 회색 | kg | 1993.54 |  | 0 |  | 5941.66 | 479 | 0 |  | 0 |  | 1993.54 | 0 | 0 | 0 | 0 | 0 | 0 | 0 | 자재 197 | 1L=1.55kg
58C28471281BEDF169330F8C8077124AB7CA34 | 퍼티 | 퍼티, 319퍼티, 백색 | kg | 0 |  | 2139.78 | 577 | 0 |  | 0 |  | 0 |  | 2139.78 | 0 | 0 | 0 | 0 | 0 | 0 | 0 | 자재 198 | 1L=1.55kg
58C28471281BEDF169330F8C8077124AA725BA | F-Tape | W:35~100mm | M | 0 |  | 0 |  | 0 |  | 0 |  | 73 |  | 73 | 0 | 0 | 0 | 0 | 0 | 0 | 0 | 자재 199
58C28471281BEDF169330F8C8077124AA72491 | 휠러 |  | kg | 0 |  | 0 |  | 0 |  | 0 |  | 1150 |  | 1150 | 0 | 0 | 0 | 0 | 0 | 0 | 0 | 자재 200
58C28471281BEDF169330F8C8077EFA5179937 | 레미콘 [도급자관급] | 25-18-120 | M3 | 0 |  | 0 |  | 0 |  | 0 |  | 0 |  | 0 | 0 | 0 | 0 | 0 | 0 | 0 | 0 | 자재 201
58C28471281BEDF169330F8C8077EFEC97E69C | 철근콘크리트용봉강 | 철근콘크리트용봉강, 이형봉강(SD350/400), HD-10, 하치장상차도 | TON | 0 |  | 0 |  | 0 |  | 0 |  | 743320 | 10063865 | 743320 | 0 | 0 | 0 | 0 | 0 | 0 | 0 | 자재 202 | 식별번호 10063865
58C28471281BEDF169330F8C8077EFECA7F7F1 | 철근콘크리트용봉강 | 철근콘크리트용봉강, 이형봉강(SD350/400), HD-13, 하치장상차도 | TON | 0 |  | 0 |  | 0 |  | 0 |  | 732870 | 10063866 | 732870 | 0 | 0 | 0 | 0 | 0 | 0 | 0 | 자재 203 | 식별번호 10063866
58C28471281BEDF169330F8C8077F82CA7A498 | 유리섬유보온재 | 그라스크로스 흡음마감재, 50mm | M2 | 0 |  | 0 |  | 0 |  | 8740 | 683 | 0 |  | 8740 | 0 | 0 | 0 | 0 | 0 | 0 | 0 | 자재 204
58C28471281BEDF169330F8C8077F801D72DDB | 레미콘 | 25-18-08 | M3 | 0 |  | 0 |  | 0 |  | 0 |  | 60050 | 10063090 | 60050 | 0 | 0 | 0 | 0 | 0 | 0 | 0 | 자재 205 | 식별번호 10063090
58C28471281BEDF169330F8C8077F801D72B2E | 레미콘 | 25-18-12 | M3 | 0 |  | 0 |  | 0 |  | 0 |  | 61780 | 10063091 | 61780 | 0 | 0 | 0 | 0 | 0 | 0 | 0 | 자재 206 | 식별번호 10063091
58C28471281BEDF169330F8C8077F801D72960 | 레미콘 | 25-24-15 | M3 | 0 |  | 0 |  | 0 |  | 0 |  | 69360 | 10063102 | 69360 | 0 | 0 | 0 | 0 | 0 | 0 | 0 | 자재 207 | 식별번호 10063102
58C28471281BD32459DDB9D0BF70AE06170488 | 라파다운 | RDS | kg | 0 |  | 0 |  | 30000 | 71 | 0 |  | 30000 |  | 30000 | 0 | 0 | 0 | 0 | 0 | 0 | 0 | 자재 208
58C2847128098D34197522C38272956EB76CF6 | 에나멜페인트 | 에나멜페인트, SB-EV-400, 에폭시수지, 에포마, 투명 | L | 0 |  | 0 |  | 8381.25 | 487 | 0 |  | 0 |  | 8381.25 | 0 | 0 | 0 | 0 | 0 | 0 | 0 | 자재 209
58C2847128098D34197522C38272956EB76EA4 | 에나멜페인트 | 에나멜페인트, SB.EP, 에폭시수지, 에포마, 프라이머 | L | 0 |  | 0 |  | 0 |  | 0 |  | 0 |  | 0 | 0 | 0 | 0 | 0 | 0 | 0 | 0 | 자재 210
58C2847128098D341976CB3989713B2397AE7A | 수성페인트 | 수성페인트, 친환경(진품) | L | 0 |  | 5583.33 | 575 | 5875 | 478 | 0 |  | 0 |  | 5583.33 | 0 | 0 | 0 | 0 | 0 | 0 | 0 | 자재 211
58C2847128098D341976CB3BB87317F017FCFD | 수성페인트 | 수성페인트, KSM6010-1종1급, 백색 | L | 3380 |  | 4177.77 | 572 | 5483.33 | 478 | 0 |  | 0 |  | 3380 | 0 | 0 | 0 | 0 | 0 | 0 | 0 | 자재 212
58C2847128098D3489A0142C3E7289A467BD95 | 방청페인트 | 방청페인트, KSM6030-1종1류, 광명단페인트 | L | 9492 |  | 17655.55 | 572 | 22783.33 | 476 | 0 |  | 0 |  | 9492 | 0 | 0 | 0 | 0 | 0 | 0 | 0 | 자재 213
58C2847128098D3489A0142C3E7289A467BD94 | 방청페인트 | 방청페인트, KSM6030-1종2류, 광명단페인트 | L | 6010 |  | 8744.44 | 572 | 10811.11 | 476 | 0 |  | 0 |  | 6010 | 0 | 0 | 0 | 0 | 0 | 0 | 0 | 자재 214
58C2847128098D3489A4F31A6474EAC297AFBD | 조합페인트 | 조합페인트, KSM6020-1종1급, 백색 | L | 5060 |  | 6083.33 | 572 | 4772.22 | 477 | 0 |  | 0 |  | 4772.22 | 0 | 0 | 0 | 0 | 0 | 0 | 0 | 자재 215
58C2847128098D3489A4F31A6474EAC297AEAA | 조합페인트 | 조합페인트, KSM6020-1종2급, 백색 | L | 3640 |  | 5794.44 | 572 | 5188.88 | 477 | 0 |  | 0 |  | 3640 | 0 | 0 | 0 | 0 | 0 | 0 | 0 | 자재 216
58C2847128098D1949BB0063AA79CEE777165C | 실링재 | 실링재, 실리콘, 비초산, 유리용, 창호주위 | L | 9433 |  | 0 |  | 10000 | 395 | 0 |  | 0 |  | 9433 | 0 | 0 | 0 | 0 | 0 | 0 | 0 | 자재 217
58C2847128098D1949BB0063AA79CEE77711D8 | 실링재 | 실링재, 실리콘, 비초산, 방균용 | L | 12196 |  | 0 |  | 0 |  | 0 |  | 0 |  | 12196 | 0 | 0 | 0 | 0 | 0 | 0 | 0 | 자재 218
58C2847128098D1949B84CBE627ECA4107CFA0 | 바니시 | 바니시, KSM6050-1종, 스파바니시 | L | 0 |  | 2883.33 | 572 | 2883.33 | 476 | 0 |  | 0 |  | 2883.33 | 0 | 0 | 0 | 0 | 0 | 0 | 0 | 자재 219
58C2847128098DE6C9514837AB7EB7C0F71AB1 | 시너 | 시너, KSM6060, 1종 | L | 1840 |  | 3483.33 | 572 | 2766.66 | 476 | 0 |  | 0 |  | 1840 | 0 | 0 | 0 | 0 | 0 | 0 | 0 | 자재 220 | [5 empty] | 2766.66
58C2847128098DE6C9514837AB7EB7C0F71AB0 | 시너 | 시너, KSM6060, 2종 | L | 1780 |  | 3579.44 | 572 | 2833.33 | 476 | 0 |  | 0 |  | 1780 | 0 | 0 | 0 | 0 | 0 | 0 | 0 | 자재 221 | [5 empty] | 2833.33
58B024707836108F8940503DE079502347CB58 | 배수판 | 500*500*35mm, 옥상조경 | 개 | 0 |  | 0 |  | 1960 | 130 | 0 |  | 0 |  | 1960 | 0 | 0 | 0 | 0 | 0 | 0 | 0 | 자재 222
58B024707836214629572C843D766E76D7D542 | 배관용스테인리스강관 | 배관용스테인리스강관, Φ125*2.0mm | M | 24846 |  | 30001 | 736 | 33120 | 562 | 0 |  | 0 |  | 24846 | 0 | 0 | 0 | 0 | 0 | 0 | 0 | 자재 223
58B0247078362146B94B1155D67F98F54762D2 | 아연도각관 | 40*20*t1.2mm | M | 1850 |  | 0 |  | 0 |  | 0 |  | 0 |  | 1850 | 0 | 0 | 0 | 0 | 0 | 0 | 0 | 자재 224
58B0247078362146B94B1155D67F98F54762D7 | 아연도각관 | 50*50*t2.3mm | M | 3277 |  | 0 |  | 0 |  | 0 |  | 0 |  | 3277 | 0 | 0 | 0 | 0 | 0 | 0 | 0 | 자재 225
58B0247078362146B94A0FE63F73DBBB67231B | 일반구조용각형강관 | 일반구조용각형강관, 각형강관, 40*40*2.1mm | M | 0 |  | 2120 | 56 | 2142 | 34 | 0 |  | 0 |  | 2120 | 0 | 0 | 0 | 0 | 0 | 0 | 0 | 자재 226
58B0247078362146B94A0FE63F73DBBB67216E | 일반구조용각형강관 | 일반구조용각형강관, 각형강관, 75*75*2.3mm | M | 4750 |  | 4750 | 56 | 0 |  | 0 |  | 0 |  | 4750 | 0 | 0 | 0 | 0 | 0 | 0 | 0 | 자재 227
58B0247078362146B94A0FE63F73DBBB6727F2 | 일반구조용각형강관 | 일반구조용각형강관, 각형강관, 150*150*4.5mm | M | 18230 |  | 0 |  | 0 |  | 0 |  | 0 |  | 18230 | 0 | 0 | 0 | 0 | 0 | 0 | 0 | 자재 228
58B0247078362146B94A0FE63F73DBBB6725C7 | 일반구조용각형강관 | 일반구조용각형강관, 각형강관, 200*200*6.0mm | M | 36410 |  | 0 |  | 0 |  | 0 |  | 0 |  | 36410 | 0 | 0 | 0 | 0 | 0 | 0 | 0 | 자재 229
58B0247078362146B94A0FE63F73DBBB571A7B | 일반구조용탄소강관 | 일반구조용탄소강관, 흑관, ∮60.5*2.0mm | M | 0 |  | 3240 | 58 | 3363 | 33 | 0 |  | 0 |  | 3240 | 0 | 0 | 0 | 0 | 0 | 0 | 0 | 자재 230
58B0247078362146B94A0FE63F73DBBB571A78 | 일반구조용탄소강관 | 일반구조용탄소강관, 흑관, ∮114.3*2.3mm | M | 0 |  | 7190 | 58 | 7410 | 33 | 0 |  | 0 |  | 7190 | 0 | 0 | 0 | 0 | 0 | 0 | 0 | 자재 231
58B0247078362146B94A0FE63F73DBBB571A7E | 일반구조용탄소강관 | 일반구조용탄소강관, 흑관, ∮165.2*2.9mm | M | 0 |  | 13200 | 58 | 13539 | 33 | 0 |  | 0 |  | 13200 | 0 | 0 | 0 | 0 | 0 | 0 | 0 | 자재 232
58B0247078362146B94A0FE7CD7FAFFB079516 | 일반구조용각형강관 | 일반구조용각형강관, 각형강관, 75*75*1.4mm | M | 0 |  | 3180 | 56 | 0 |  | 0 |  | 0 |  | 3180 | 0 | 0 | 0 | 0 | 0 | 0 | 0 | 자재 233
58B054C4785CDE5609ED6137187F001837B54E | C-RUNNER | C-RUNNER, 102*40*0.8t | M | 0 |  | 2670 | 688 | 2670 | 430 | 2670 | 542 | 0 |  | 2670 | 0 | 0 | 0 | 0 | 0 | 0 | 0 | 자재 234
58B054C4785CDE5609ED6137187F001837B4A8 | C-STUD | C-STUD, 100*45*0.8t | M | 0 |  | 3140 | 688 | 3140 | 430 | 3140 | 542 | 0 |  | 3140 | 0 | 0 | 0 | 0 | 0 | 0 | 0 | 자재 235
58B054C4785CDE5609ED6137187F001837B774 | CORNER BEAD | CORNER BEAD, 40*40*0.5t | M | 0 |  | 1410 | 688 | 1410 | 430 | 1410 | 542 | 0 |  | 1410 | 0 | 0 | 0 | 0 | 0 | 0 | 0 | 자재 236
58B054C4785CDE5609ED6137187F001837B667 | STUD SPACER | STUD SPACER, SP-100 | EA | 0 |  | 0 |  | 0 |  | 0 |  | 150 | 유통물가[0907] | 150 | 0 | 0 | 0 | 0 | 0 | 0 | 0 | 자재 237
58A7D46D383AF936491021A67A7FE782A70444 | 거울 | 거울, 1000*1000*5mm | 개 | 0 |  | 20300 | 619 | 20400 | 473 | 0 |  | 0 |  | 20300 | 0 | 0 | 0 | 0 | 0 | 0 | 0 | 자재 238 | A * M2단가
5FE9B4CD7833724DE90E4987777C87 | 건설폐기물 상차비 - 중량 기준 | 중간처리 대상, 24ton 덤프트럭 | TON | 0 |  | 0 |  | 0 |  | 0 |  | 0 |  | 0 | 0 | 0 | 0 | 0 | 0 | 2016 | 2016 | 자재 239 |  | C
5FE9B4CD7833724DE90E4987747747 | 건설폐기물 상차비 - 중량 기준 | 매립지 반입대상, 24ton 암롤트럭 | TON | 0 |  | 0 |  | 0 |  | 0 |  | 0 |  | 0 | 0 | 0 | 0 | 0 | 0 | 3330 | 3330 | 자재 240 |  | C
5FE904D7D8FF401FC95D57F6907FB7 | AL몰딩 설치 | 재료비 별도 | m | 0 |  | 0 |  | 0 |  | 0 |  | 0 |  | 0 | 980 | 0 | 0 | 0 | 0 | 0 | 0 | 자재 241 |  | 2
5FE96446F865CD0C69B621D8337E37 | 철재후라쉬도아(일반분체)문틀包 | 100*45*1.6T 0.9*2.1 편개 | ㎡ | 89700 |  | 0 |  | 0 |  | 0 |  | 0 |  | 89700 | 49900 | 0 | 0 | 0 | 0 | 0 | 0 | 자재 242 |  | 2
5FE96446F865CD0C69B621D8367B87 | 철재후라쉬도아(일반분체)문틀包 | 150*45*1.6T 0.9*2.1 편개 | ㎡ | 92600 |  | 0 |  | 0 |  | 0 |  | 0 |  | 92600 | 51300 | 0 | 0 | 0 | 0 | 0 | 0 | 자재 243 |  | 2
5FA0F47EA8CC684819E77096137AD696B7D89F | 공통자재 | 일반경비, 전력 | kwh | 0 |  | 0 |  | 0 |  | 0 |  | 0 |  | 0 | 0 | 87 | 0 | 0 | 0 | 0 | 87 | 자재 244
5F3C04B768A6407069BFDEB74F7A8F6BF71B45 | 보통인부 | 일반공사 직종 | 인 | 0 |  | 0 |  | 0 |  | 0 |  | 0 |  | 0 | 118130 | 0 | 0 | 0 | 0 | 0 | 0 | 노임 1 |  | B
5F3C04B768A6407069BFDEB74F7A8F6BF71B44 | 특별인부 | 일반공사 직종 | 인 | 0 |  | 0 |  | 0 |  | 0 |  | 0 |  | 0 | 141507 | 0 | 0 | 0 | 0 | 0 | 0 | 노임 2 |  | B
5F3C04B768A6407069BFDEB74F7A8F6BF71B41 | 비계공 | 일반공사 직종 | 인 | 0 |  | 0 |  | 0 |  | 0 |  | 0 |  | 0 | 208195 | 0 | 0 | 0 | 0 | 0 | 0 | 노임 3 |  | B
5F3C04B768A6407069BFDEB74F7A8F6BF71B40 | 형틀목공 | 일반공사 직종 | 인 | 0 |  | 0 |  | 0 |  | 0 |  | 0 |  | 0 | 197929 | 0 | 0 | 0 | 0 | 0 | 0 | 노임 4 |  | B
5F3C04B768A6407069BFDEB74F7A8F6BF71B4F | 철근공 | 일반공사 직종 | 인 | 0 |  | 0 |  | 0 |  | 0 |  | 0 |  | 0 | 199266 | 0 | 0 | 0 | 0 | 0 | 0 | 노임 5 |  | B
5F3C04B768A6407069BFDEB74F7A8F6BF71B4E | 철공 | 일반공사 직종 | 인 | 0 |  | 0 |  | 0 |  | 0 |  | 0 |  | 0 | 177994 | 0 | 0 | 0 | 0 | 0 | 0 | 노임 6 |  | B
5F3C04B768A6407069BFDEB74F7A8F6BF71AA0 | 철판공 | 일반공사 직종 | 인 | 0 |  | 0 |  | 0 |  | 0 |  | 0 |  | 0 | 160892 | 0 | 0 | 0 | 0 | 0 | 0 | 노임 7 |  | B
5F3C04B768A6407069BFDEB74F7A8F6BF71AA1 | 철골공 | 일반공사 직종 | 인 | 0 |  | 0 |  | 0 |  | 0 |  | 0 |  | 0 | 185739 | 0 | 0 | 0 | 0 | 0 | 0 | 노임 8 |  | B
5F3C04B768A6407069BFDEB74F7A8F6BF71AA2 | 용접공 | 일반공사 직종 | 인 | 0 |  | 0 |  | 0 |  | 0 |  | 0 |  | 0 | 180350 | 0 | 0 | 0 | 0 | 0 | 0 | 노임 9 |  | B
5F3C04B768A6407069BFDEB74F7A8F6BF71AA3 | 콘크리트공 | 일반공사 직종 | 인 | 0 |  | 0 |  | 0 |  | 0 |  | 0 |  | 0 | 199737 | 0 | 0 | 0 | 0 | 0 | 0 | 노임 10 |  | B
5F3C04B768A6407069BFDEB74F7A8F6BF71AA5 | 착암공 | 일반공사 직종 | 인 | 0 |  | 0 |  | 0 |  | 0 |  | 0 |  | 0 | 135852 | 0 | 0 | 0 | 0 | 0 | 0 | 노임 11 |  | B
5F3C04B768A6407069BFDEB74F7A8F6BF7199B | 조적공 | 일반공사 직종 | 인 | 0 |  | 0 |  | 0 |  | 0 |  | 0 |  | 0 | 172091 | 0 | 0 | 0 | 0 | 0 | 0 | 노임 12 |  | B
5F3C04B768A6407069BFDEB74F7A8F6BF71998 | 견출공 | 일반공사 직종 | 인 | 0 |  | 0 |  | 0 |  | 0 |  | 0 |  | 0 | 170221 | 0 | 0 | 0 | 0 | 0 | 0 | 노임 13 |  | B
5F3C04B768A6407069BFDEB74F7A8F6BF71999 | 건축목공 | 일반공사 직종 | 인 | 0 |  | 0 |  | 0 |  | 0 |  | 0 |  | 0 | 188225 | 0 | 0 | 0 | 0 | 0 | 0 | 노임 14 |  | B
5F3C04B768A6407069BFDEB74F7A8F6BF7199E | 창호공 | 일반공사 직종 | 인 | 0 |  | 0 |  | 0 |  | 0 |  | 0 |  | 0 | 175176 | 0 | 0 | 0 | 0 | 0 | 0 | 노임 15 |  | B
5F3C04B768A6407069BFDEB74F7A8F6BF7199F | 유리공 | 일반공사 직종 | 인 | 0 |  | 0 |  | 0 |  | 0 |  | 0 |  | 0 | 167287 | 0 | 0 | 0 | 0 | 0 | 0 | 노임 16 |  | B
5F3C04B768A6407069BFDEB74F7A8F6BF7199C | 방수공 | 일반공사 직종 | 인 | 0 |  | 0 |  | 0 |  | 0 |  | 0 |  | 0 | 139009 | 0 | 0 | 0 | 0 | 0 | 0 | 노임 17 |  | B
5F3C04B768A6407069BFDEB74F7A8F6BF7199D | 미장공 | 일반공사 직종 | 인 | 0 |  | 0 |  | 0 |  | 0 |  | 0 |  | 0 | 188228 | 0 | 0 | 0 | 0 | 0 | 0 | 노임 18 |  | B
5F3C04B768A6407069BFDEB74F7A8F6BF71992 | 타일공 | 일반공사 직종 | 인 | 0 |  | 0 |  | 0 |  | 0 |  | 0 |  | 0 | 187087 | 0 | 0 | 0 | 0 | 0 | 0 | 노임 19 |  | B
5F3C04B768A6407069BFDEB74F7A8F6BF71993 | 도장공 | 일반공사 직종 | 인 | 0 |  | 0 |  | 0 |  | 0 |  | 0 |  | 0 | 174277 | 0 | 0 | 0 | 0 | 0 | 0 | 노임 20 |  | B
5F3C04B768A6407069BFDEB74F7A8F6BF718F3 | 내장공 | 일반공사 직종 | 인 | 0 |  | 0 |  | 0 |  | 0 |  | 0 |  | 0 | 177322 | 0 | 0 | 0 | 0 | 0 | 0 | 노임 21 |  | B
5F3C04B768A6407069BFDEB74F7A8F6BF718F0 | 석공 | 일반공사 직종 | 인 | 0 |  | 0 |  | 0 |  | 0 |  | 0 |  | 0 | 190800 | 0 | 0 | 0 | 0 | 0 | 0 | 노임 22 |  | B
5F3C04B768A6407069BFDEB74F7A8F6BF718F7 | 줄눈공 | 일반공사 직종 | 인 | 0 |  | 0 |  | 0 |  | 0 |  | 0 |  | 0 | 134900 | 0 | 0 | 0 | 0 | 0 | 0 | 노임 23 |  | B
5F3C04B768A6407069BFDEB74F7A8F6BF718FB | 조경공 | 일반공사 직종 | 인 | 0 |  | 0 |  | 0 |  | 0 |  | 0 |  | 0 | 159410 | 0 | 0 | 0 | 0 | 0 | 0 | 노임 24 |  | B
5F3C04B768A6407069BFDEB74F7A8F6BF718FA | 배관공 | 일반공사 직종 | 인 | 0 |  | 0 |  | 0 |  | 0 |  | 0 |  | 0 | 163004 | 0 | 0 | 0 | 0 | 0 | 0 | 노임 25 |  | B
5F3C04B768A6407069BFDEB74F7A8F6BF718FA | 지붕잇기공 | 일반공사 직종 | 인 | 0 |  | 0 |  | 0 |  | 0 |  | 0 |  | 0 | 155527 | 0 | 0 | 0 | 0 | 0 | 0 |  |  | B
5F3C04B768A6407069BFDEB74F7A8F6BF71F2A | 건설기계운전사 | 일반공사 직종 | 인 | 0 |  | 0 |  | 0 |  | 0 |  | 0 |  | 0 | 181074 | 0 | 0 | 0 | 0 | 0 | 0 | 노임 26 |  | B
5F3C04B768A6407069BFDEB74F7A8F6BF71F2B | 화물차운전사 | 일반공사 직종 | 인 | 0 |  | 0 |  | 0 |  | 0 |  | 0 |  | 0 | 149306 | 0 | 0 | 0 | 0 | 0 | 0 | 노임 27 |  | B
5F3C04B768A6407069BFDEB74F7A8F6BF71E1B | 일반기계운전사 | 일반공사 직종 | 인 | 0 |  | 0 |  | 0 |  | 0 |  | 0 |  | 0 | 117754 | 0 | 0 | 0 | 0 | 0 | 0 | 노임 28 |  | B
5F3C04B768A6407069BB63AFF472FF234718C6 | 코킹공 | 기타 직종 | 인 | 0 |  | 0 |  | 0 |  | 0 |  | 0 |  | 0 | 163904 | 0 | 0 | 0 | 0 | 0 | 0 | 노임 29 |  | B
5E510470588475FC398660195E78C908575B14 | 콘크리트폴리싱 | 바닥 | M2 | 0 |  | 0 |  | 0 |  | 0 |  | 12395 |  | 12395 | 9340 | 0 | 0 | 0 | 0 | 940 | 940 | 자재 245 | 견적단가
5E510470588475FC398660195E78C908575847 | 화장실칸막이 | H1900 | M2 | 135000 |  | 0 |  | 0 |  | 0 |  | 0 |  | 135000 | 0 | 0 | 0 | 0 | 0 | 0 | 0 | 자재 246
5E510470588475FC398660195E78C908575846 | 슬라이딩도아 |  | EA | 0 |  | 0 |  | 0 |  | 0 |  | 3000000 |  | 3000000 | 0 | 0 | 0 | 0 | 0 | 0 | 0 | 자재 247 | 견적단가
5E510470588475FC398660195E78C90857584F | 레미콘 - 수원 [도급자관급] | 25-24-15 | M3 | 0 |  | 0 |  | 0 |  | 0 |  | 0 |  | 0 | 0 | 0 | 0 | 0 | 0 | 0 | 0 | 자재 248
5E510470588475FC398660195E78C90857584E | 레미콘 - 수원 [도급자관급] | 25-18-12 | M3 | 0 |  | 0 |  | 0 |  | 0 |  | 0 |  | 0 | 0 | 0 | 0 | 0 | 0 | 0 | 0 | 자재 249
5E510470588475FC398660195E78C90857596E | 레미콘 - 수원 [도급자관급] | 25-18-08 | M3 | 0 |  | 0 |  | 0 |  | 0 |  | 0 |  | 0 | 0 | 0 | 0 | 0 | 0 | 0 | 0 | 자재 250
5E510470588475FC398660195E78C90857596F | 철근콘크리트용봉강 [도급자관급] | 철근콘크리트용봉강, 이형봉강(SD350/400), HD-10, 하치장상소도 | TON | 0 |  | 0 |  | 0 |  | 0 |  | 0 |  | 0 | 0 | 0 | 0 | 0 | 0 | 0 | 0 | 자재 251
5E510470588475FC398660195E78C90857596C | 철근콘크리트용봉강 [도급자관급] | 철근콘크리트용봉강, 이형봉강(SD350/400), HD-13, 하치장상소도 | TON
5E510470588475FC398660195E78C90857596D | 강마루 | 바닥,9t | M2
5E510470588475FC398660195E78C90857596B | 액상형 발수제 | 침투성보호발수제, 적벽돌, 타일, 외벽방수(4ℓ) | CAN
5E510470588475FC398660195E78C908575969 | 단열커튼월+미서기창 | 3K-170SLCW | KG
5E510470588475FC398660195E78C908575966 | 방충망 | 3K-101SC | KG
5E510470588475FC398660195E78C908575967 | 목재섬유흡음보드설치 | 천정, ㅁ30*30@300 하지포함 | M | [25 empty] | 목모흡음보드25t 50,000원(물자658)
5E510470588475FC398660195E78C90857569A | 옥상벤치 | 2000*600, 나무각재-120*120*2500 | 개소
5E510470588475FC398660195E78C90857569B | 바닥분수설치 | 구조물및설비공사포함 | 개소
5E510470588475FC398660195E78C908575698 | 경사보 | 120x240x5830 | EA
5E510470588475FC398660195E78C908575699 | 하단보 | 120x270x11400 | EA
5E510470588475FC398660195E78C90857569E | 동자(대) | 120x120x1800 | EA
5E510470588475FC398660195E78C90857569F | 동자(중) | 120x120x1200 | EA
5E510470588475FC398660195E78C90857569C | 동자(소) | 120x270x800 | EA
5E510470588475FC398660195E78C90857569D | 사선가새(대) | 120x120x2200 | EA
5E510470588475FC398660195E78C908575692 | 사선가새(중) | 120x120x1300 | EA
5E510470588475FC398660195E78C908575693 | 사선가새(중) | 120x120x1300 | EA
5E510470588475FC398660195E78C9085757A1 | 대들보 | 120x270x11400 | EA
5E510470588475FC398660195E78C9085757A0 | 대들보 | 120x270x15100 | EA
5E510470588475FC398660195E78C9085757A3 | 스프러스 | 1"x12"x12"(천정마감재) | EA
5E510470588475FC398660195E78C9085757A2 | 라이백 | 2.8x50m | EA
5E510470588475FC398660195E78C9085757A5 | 서까래 | 2"x10"x20" | EA
5E510470588475FC398660195E78C9085757A4 | 브로킹 | 2"x6"x14" | EA
5E510470588475FC398660195E78C9085757A7 | OSB합판 | 4"x8" | EA
5E510470588475FC398660195E78C9085757A6 | 방수시트 | 1"x10" | EA
5E510470588475FC398660195E78C9085757A9 | 인슐레이션 | 글래스울 R32 | EA
5E510470588475FC398660195E78C9085757A8 | 부속철물 | 볼트. 구조용비스(드레프트핀), 앵커,고정철물, 레일건못, 합판클릭 | SET
5E510470588475FC398660195E78C90847B766 | 크레인 |  | SET
5E510470588475FC398660195E78C90847B767 | 가공비 |  | SET
5E510470588475FC398660195E78C90847B764 | 인건비, 경비 | 4인 X 10일 | SET | [24 empty] | 12000000 | 7529000 | 8837400 | 한식목공
5E510470588475FC398660195E78C90847B765 | 큐블럭공사 | Q3, 190*190*190 | 매
5E510470588475FC398660195E78C90847B762 | 큐블럭공사 | Q3, 390*120*120 | 매
5E510470588475FC398660195E78C90847B763 | 블럭메쉬 | 2.5 Inch / 1.7M | EA
5E510470588475FC398660195E78C90847B760 | 아연도금앵글 | 130x100x9T | M
5E510470588475FC398660195E78C90847B761 | 웨지앵커 | M16x100 | EA
5E510470588475FC398660195E78C90847B76E | L형고정철물 | 90~100mm | SET
5E510470588475FC398660195E78C90847B76F | 칼블럭 | 6x47 | EA
5E510470588475FC398660195E78C90847B65F | 아연철선 | 3.2Ø / 2.0m | EA
5E510470588475FC398660195E78C90847B65E | 블록매쉬 | #10 3.2Ø 6"용 | EA
5E510470588475FC398660195E78C90847B65C | 말굽와샤 |  | EA
5E510470588475FC398660195E78C90847B65B | 운반비(문막>수원) | 25톤 | 대
5E510470588475FC398660195E78C90847B65A | 개비온 앉음벽A | 6mm L2100*W500*H450 | 개소
5E510470588475FC398660195E78C90847B659 | 개비온 앉음벽B | 6mm L3000*W500*H450 | 개소
5E510470588475FC398660195E78C90847B658 | 개비온 앉음벽B-1 | 6mm L3000*W500*H450 | 개소
5E510470588475FC398660195E78C90847B657 | 개비온 앉음벽C | 6mm L3500*W1000*H450 | 개소
5E510470588475FC398660195E78C90847B656 | AW-01 | 1.520 x 1.950 = 2.964 | EA
5E510470588475FC398660195E78C90847B5B8 | AW-01-A | 1.520 x 1.950 = 2.964 | EA
5E510470588475FC398660195E78C90847B5B9 | AW-02 | 1.200 x 1.750 = 2.100 | EA
5E510470588475FC398660195E78C90847B5BA | AW-03 | 1.500 x 1.950 = 2.925 | EA
5E510470588475FC398660195E78C90847B5BB | AW-04 | 3.300 x 3.800 = 12.540 | EA
5E510470588475FC398660195E78C90847B5BC | AW-07 | 1.850 x 2.950 = 5.457 | EA
5E510470588475FC398660195E78C90847B5BD | AW-08 | 3.750 x 2.900 = 10.875 | EA
5E510470588475FC398660195E78C90847B5BE | AW-09 | 1.800 x 2.900 = 5.220 | EA
5E510470588475FC398660195E78C90847B5BF | AW-10 | 3.250 x 3.000 = 9.750 | EA
5E510470588475FC398660195E78C90847B5B0 | AW-11 | 3.250 x 3.000 = 9.750 | EA
5E510470588475FC398660195E78C90847B5B1 | AW-12 | 3.600 x 0.620 = 2.232 | EA
5E510470588475FC398660195E78C90847B492 | AW-13 | 1.500 x 2.900 = 4.350 | EA
5E510470588475FC398660195E78C90847B493 | AW-14 | 2.200 x 2.900 = 6.380 | EA
5E510470588475FC398660195E78C90847B490 | AW-15 | 1.200 x 1.530 = 1.836 | EA
5E510470588475FC398660195E78C90847B491 | AW-16 | 3.250 x 2.900 = 9.425 | EA
5E510470588475FC398660195E78C90847B496 | AW-17 | 3.250 x 2.900 = 9.425 | EA
5E510470588475FC398660195E78C90847B497 | AW-18 | 2.200 x 2.900 = 6.380 | EA
5E510470588475FC398660195E78C90847B494 | 기계공사비
5E510470588475FC398660195E78C90847B495 | 기계 관급자관급

## 공사설정
이 Sheet는 수정하지 마십시요
공사구분 | A
확정내역 | 원내역
자재단가적용 | 5
경비단가적용 | 5
품목코드형식 | XXXX-XXXX-XXXXXXXXX
내역금액소수점처리 | C | T
일위대가내역소수점처리 | C | 2
단가명 | 조달청가격 | 거래가격 | 유통물가 | 조사가격1 | 조사가격2 | TTTTT
환율 | 1071 | 0 | 0
시간당작업량 | R | 4
1회 사이클시간 | R | 4
시간당 작업사이클 | R | 3
일반변수 | C | 5
시간당 노임산출 계수 | A | 1/8*16/12*25/20 | 1/8*16/12*25/20 | 1/8*16/12*25/20 | 1
재료비 할증 계수 | 1.11 | 1.12
노무비 할증 계수 | 1 | 1.5 | 1.16 | 1.6 | 1.6 | 1.6 | 1.94 | 1.94 | 1.94 | 1 | 1 | 1
경비 할증 계수 | 1.25 | 1.071
내역,일위대가 품명,규격,단위 따로적용
내역단가 소수점처리 | C | 1
코드 | 공종구분명 | 원가비목코드
1 | 작 업 부 산 물 | A3
2 | 운 반 비 | C1
3 | 관급자재비-도급 | DJ
4 | 사 급 자 재 비 | D3
5 | 관급자재비-관급 | DK
6 | 일반폐기물처리비 | D7
7 | 폐기물 상차비 | CD
8 | 공 통 가 설 비 | C3
9 | 품 질 관 리 비 | CC