## 원가계산
[공사명] |  | [ 제2청년문화창작소(농업교육학관)리모델링공사(전기)] |  |  |  | 금 액 : 영 원정 (₩0)
비 목 |  |  | 심사금액 | 구 성 비 | [6 empty] | 비 고
| 재 료 비 | 직 접 재 료 비
간 접 재 료 비
작 업 설 , 부 산 물 등 (△)
순 |  | [ 소 계 ]
| 노 무 비 | 직 접 노 무 비
|  | 간 접 노 무 비 |  | 직접노무비 | × | 7.9%
공 |  | [ 소 계 ]
|  | 기 계 경 비 | 658695
|  | 산 재 보 험 료 | 7852381 | 노무비 | × | 4.05%
사 |  | 고 용 보 험 료 | 1686807 | 노무비 | × | 0.87%
| 경 | 건 강 보 험 료 | 5606341 | 직접노무비 | × | 3.12%
|  | 노 인 장 기 요 양 보 험 료 | 413747 | 건강보험료 | × | 7.38%
|  | 연 금 보 험 료 | 8086069 | 직접노무비 | × | 4.5%
원 |  | 퇴 직 공 제 부 금 비 |  | 직접노무비 | × | 2.3%
|  | 산 업 안 전 보 건 관 리 비 | [8 empty] | ①과②비교후 적은 금액 적용
|  | ① |  | ((재료비+직노) | × | 2.93% | + | 0 | ) × | 1.2
가 |  | ② |  | (재료비+직노+관급자재비(도급자/1.1)) | × | 2.93% | + | 0
| 비 | 기 타 경 비 |  | (재료비+노무비) | × | 5.5%
환 경 보 존 비
건설하도급대금지급보증서발급수수료
[ 소 계 ]
계
일 반 관 리 비 |  |  |  | 계 | × | 6%
이 윤 |  |  |  | (노무비+경비+일반관리비) | × | 15% |  |  |  |  | 0
공 급 가 액 |  |  | 337540000
부 가 가 치 세 |  |  | 33754000 | 공급가액 | × | 10%
[도 급 액] |  |  | 371294000
관 급 자 재 (관급자설치) |  |  |  | VAT포함
관 급 자 재 (도급자설치) |  |  |  | VAT포함
관 급 공 사 비 (합 계) | [10 empty] | 천단위이하절사
한 전 불 입 금 |  |  |  | VAT포함
[총 공 사 비]

## 총괄표
| 133 |  | [ 제2청년문화창작소(농업교육학관)리모델링공사 ] | [13 empty] | 연속견적가로형식
번호 | 공종코드 | … | 공 종 명 | 규격 | 단위 | 수량 | 재료비 |  | 노무비 |  |  | 경비 |  |  | 계 | 비고
[8 empty] | 금액 | 수량 | 단가 | 금액 | 단가 | 금액 | 단가 | bar: [ 제2청년문화창작소(농업교육학관)리모델링공사 ] 재료비
| 공종줄 |  | 제2청년문화창작소(농업교육학관)리모델링공사
| 01 |  | 1.전기공사 |  | 식 | 1
133 …: Total; [ 제2청년문화창작소(농업교육학관)리모델링공사 ] 공 종 명: ( 합 계 ) | 0 |  |  | 0 |  | 0 |  | 0
| 공종줄 |  | 제2청년문화창작소(농업교육학관)리모델링공사
| 02 |  | 2.관급자관급 |  | 식 | 1
| 03 |  | 3.도급자관급 |  | 식 | 1
133 …: Total; [ 제2청년문화창작소(농업교육학관)리모델링공사 ] 공 종 명: ( 합 계 ) | 0 |  |  | 0 |  | 0 |  | 0
| 공종줄 |  | 1.전기공사
| 0101 |  | 1-1.옥외보안등설비공사 |  | 식 | 1
| 0102 |  | 1-2.전력간선설비공사 |  | 식 | 1
| 0103 |  | 1-3.동력설비공사 |  | 식 | 1
| 0104 |  | 1-4.전등설비공사 |  | 식 | 1
| 0105 |  | 1-5.전열설비공사 |  | 식 | 1
| 0106 |  | 1-6.냉난방설비공사 |  | 식 | 1
| 0107 |  | 1-7.무대장치설비공사 |  | 식 | 1
| 0108 |  | 1-8.CABLE TRAY설치공사 |  | 식 | 1
133 공종코드: 01; 133 …: Total; [ 제2청년문화창작소(농업교육학관)리모델링공사 ] 공 종 명: ( 합 계 ) | 0 |  |  | 0 |  | 0 |  | 0
| 공종줄 |  | 2.관급자관급
| 0201 |  | 2-1.무대장치 |  | 식 | 1
| 0201 |  | 2-2.태양광가로등 |  | 식 | 1
133 공종코드: 02; 133 …: Total; [ 제2청년문화창작소(농업교육학관)리모델링공사 ] 공 종 명: ( 합 계 ) | 0 |  |  | 0 |  | 0 |  | 0
| 공종줄 |  | 3.도급자관급
| 0301 |  | 3-1.분전반 |  | 식 | 1
| 0302 |  | 3-2.옥외보안등 |  | 식 | 1
| 0303 |  | 3-3.조명기구 |  | 식 | 1
133 공종코드: 03; 133 …: Total; [ 제2청년문화창작소(농업교육학관)리모델링공사 ] 공 종 명: ( 합 계 ) | 0 |  |  | 0 |  | 0 |  | 0

## 내역서
| 419 |  | [ 제2청년문화창작소(농업교육학관)리모델링공사 ] | [13 empty] | 노임 계산 정보 |  |  |  | 부속재 및 손료
번호 | 공종코드 | 코드 | 명 칭 | 규 격 | 단위 | 수량 | 재료비 |  | 노무비 |  |  | 경비 |  |  | 계 | 비고 | 노임계 | 전체(%) | 공종별(%) | 노임 소수 | CD배관재 | 일반배관재 | 소모재 | 자재계 | 노임계
[7 empty] | 단가 | 금액 | 수량 | 단가 | 금액 | 단가 | 금액 | 단가 | [9 empty] | 1 | 1
| 공종줄 |  | 1.전기공사::1-1.옥외보안등설비공사
56958000009 | 0101 | 56958000009 | 경질비닐전선관 | HI 42 mm | M | 7 | [9 empty] | 제 26호 | [5 empty] | 0
56958000012 | 0101 | 56958000012 | 파상형 폴리에틸렌 전선관 | 30㎜(가로등,신호,구내) | M | 85 | [9 empty] | 제 29호 | [5 empty] | 0
56958000013 | 0101 | 56958000013 | 파상형 폴리에틸렌 전선관 | 40㎜(가로등,신호,구내) | M | 93 | [9 empty] | 제 30호 | [5 empty] | 0
56958000022 | 0101 | 56958000022 | 관로구방수장치 | D40 | 조 | 1 | [9 empty] | 제 39호
59759027003 | 0101 | 59759027003 | 경질비닐전선관용 부품 | 노말밴드, 42 mm | 개 | 1
56951000004 | 0101 | 56951000004 | 새들(벽체) | 42C | 개소 | 2 | [9 empty] | 제 47호
56951000204 | 0101 | 56951000204 | 파이프행가 | 42 C | 개소 | 1 | [9 empty] | 제 54호
56958000053 | 0101 | 56958000053 | 접지용비닐절연전선(F-GV) | 6㎟ | M | 209 | [9 empty] | 제 95호
56958000059 | 0101 | 56958000059 | 폴리에틸렌 난연케이블 | 0.6/1kv F-CV 2C×6㎟ | M | 359 | [9 empty] | 제 102호
56958000092 | 0101 | 56958000092 | 조명기구(OL1) | 옥외보안등 LED 120W | EA | 8 | [9 empty] | 제 132호
MM814156072 | 0101 | MM814156072 | 조명기구(OL2) | 태양광보안등 LED 45W | EA | 23 | [9 empty] | 관급자재
56958000081 | 0101 | 56958000081 | 다기능접속함 |  | 면 | 8 | [9 empty] | 제 133호
56951001901 | 0101 | 56951001901 | 외등기초(매입) | 3m~6m미만(W/접지봉) | 개소 | 8 | [9 empty] | 제 134호
56951002000 | 0101 | 56951002000 | 가로등 건주 기계화 시공 | 일반 5m-7m | 개소 | 8 | [9 empty] | 제 135호
56951002807 | 0101 | 56951002807 | 터파기(기계90%,인력10%) | 보통토사 | ㎥ | 132.3 | [9 empty] | 제 2호
56951002810 | 0101 | 56951002810 | 되메우기(기계90%,인력10%) | 보통토사 | ㎥ | 132.3 | [9 empty] | 제 3호
56958000080 | 0101 | 56958000080 | 지중선용 가선철물(저압) | 케이블표지시트, 0.15x150 | M | 158 | [9 empty] | 제 5호
0
| 합계줄 |  | ( 합 계 ) |  |  |  |  | 0 |  |  | 0 |  | 0 |  | 0
| 공종줄 |  | 1.전기공사::1-2.전력간선설비공사
56958000003 | 0102 | 56958000003 | 강제전선관 | 아연도 42 mm | M | 141 | [9 empty] | 제 20호 | [5 empty] | 0
56958000004 | 0102 | 56958000004 | 강제전선관 | 아연도 54 mm | M | 41 | [9 empty] | 제 21호 | [5 empty] | 0
56958000005 | 0102 | 56958000005 | 강제전선관 | 아연도 70 mm | M | 7 | [9 empty] | 제 22호 | [5 empty] | 0
56958000008 | 0102 | 56958000008 | 경질비닐전선관 | HI 28 mm | M | 4 | [9 empty] | 제 25호 | [5 empty] | 0
56958000009 | 0102 | 56958000009 | 경질비닐전선관 | HI 42 mm | M | 18 | [9 empty] | 제 26호 | [5 empty] | 0
56958000010 | 0102 | 56958000010 | 경질비닐전선관 | HI 54 mm | M | 4 | [9 empty] | 제 27호 | [5 empty] | 0
56958000011 | 0102 | 56958000011 | 경질비닐전선관(지중) | HI 28 mm | M | 12 | [9 empty] | 제 28호 | [5 empty] | 0
56958000014 | 0102 | 56958000014 | 파상형 폴리에틸렌 전선관 | 40㎜ | M | 63 | [9 empty] | 제 31호 | [5 empty] | 0
56958000015 | 0102 | 56958000015 | 파상형 폴리에틸렌 전선관 | 65㎜ | M | 79 | [9 empty] | 제 32호 | [5 empty] | 0
56958000016 | 0102 | 56958000016 | 파상형 폴리에틸렌 전선관 | 100㎜ | M | 160 | [9 empty] | 제 33호 | [5 empty] | 0
56958000021 | 0102 | 56958000021 | 1종금속제가요전선관 | 54 mm 일반-방수 | M | 3 | [9 empty] | 제 38호 | [5 empty] | 0
59753017068 | 0102 | 59753017068 | 1종금속제가요전선관 | 커넥터, 54 mm 일반-방수 | 개 | 6
56958000022 | 0102 | 56958000022 | 관로구방수장치 | D40 | 조 | 3 | [9 empty] | 제 39호
56958000023 | 0102 | 56958000023 | 관로구방수장치 | D50 | 조 | 1 | [9 empty] | 제 40호
56958000024 | 0102 | 56958000024 | 관로구방수장치 | D65 | 조 | 2 | [9 empty] | 제 41호
56958000025 | 0102 | 56958000025 | 관로구방수장치 | D100 | 조 | 1 | [9 empty] | 제 42호
59759017063 | 0102 | 59759017063 | 강재전선관용 부품 | 노말밴드, 아연도 42 mm | 개 | 8
59759017064 | 0102 | 59759017064 | 강재전선관용 부품 | 노말밴드, 아연도 54 mm | 개 | 5
59759017065 | 0102 | 59759017065 | 강재전선관용 부품 | 노말밴드, 아연도 70 mm | 개 | 1
56951000002 | 0102 | 56951000002 | 새들(벽체) | 28C | 개소 | 2 | [9 empty] | 제 45호
56951000004 | 0102 | 56951000004 | 새들(벽체) | 42C | 개소 | 11 | [9 empty] | 제 47호
56951000005 | 0102 | 56951000005 | 새들(벽체) | 54C | 개소 | 23 | [9 empty] | 제 48호
56951000006 | 0102 | 56951000006 | 새들(벽체) | 70C | 개소 | 3 | [9 empty] | 제 49호
56951000204 | 0102 | 56951000204 | 파이프행가 | 42 C | 개소 | 82 | [9 empty] | 제 54호
56951000205 | 0102 | 56951000205 | 파이프행가 | 54 C | 개소 | 3 | [9 empty] | 제 55호
56951000206 | 0102 | 56951000206 | 파이프행가 | 70 C | 개소 | 1 | [9 empty] | 제 56호
56951001307 | 0102 | 56951001307 | 벽관통 구멍 | Φ50-벽두께 25cm | 개소 | 5 | [9 empty] | 제 58호
56958000032 | 0102 | 56958000032 | 풀박스 | 150×150×100 | 개 | 10 | [9 empty] | 제 67호
56958000033 | 0102 | 56958000033 | 풀박스 | 200×200×100 | 개 | 4 | [9 empty] | 제 68호
56958000034 | 0102 | 56958000034 | 풀박스 | 200×200×150 | 개 | 1 | [9 empty] | 제 69호
56958000035 | 0102 | 56958000035 | 풀박스 | 250×250×100 | 개 | 1 | [9 empty] | 제 70호
56958000036 | 0102 | 56958000036 | 풀박스 | 300×300×200 | 개 | 1 | [9 empty] | 제 71호
56958000037 | 0102 | 56958000037 | 풀박스 | 400×400×300 | 개 | 1 | [9 empty] | 제 72호
56958000054 | 0102 | 56958000054 | 접지용비닐절연전선(F-GV) | 10㎟ | M | 238 | [9 empty] | 제 96호
56958000055 | 0102 | 56958000055 | 접지용비닐절연전선(F-GV) | 16㎟ | M | 131 | [9 empty] | 제 97호
56958000056 | 0102 | 56958000056 | 접지용비닐절연전선(F-GV) | 50㎟ | M | 28 | [9 empty] | 제 98호
ELE62111302 | 0102 | ELE62111302 | 전력케이블(0.6/1kV) | F-CV 1C 95㎟ 4열동시1열당 | M | 1298 | [9 empty] | 제 99호
56958000061 | 0102 | 56958000061 | 폴리에틸렌 난연케이블 | 0.6/1kv F-CV 4C×10㎟ | M | 317 | [9 empty] | 제 104호
56958000062 | 0102 | 56958000062 | 폴리에틸렌 난연케이블 | 0.6/1kv F-CV 4C×25㎟ | M | 59 | [9 empty] | 제 105호
56958000066 | 0102 | 56958000066 | 소방용내화전선(F-FR-8) | 4C×25㎟ | M | 102 | [9 empty] | 제 109호
56958000077 | 0102 | 56958000077 | 러그단자 | 동관단자 1 HOLE 25 ㎟ | 개 | 8 | [9 empty] | 제 110호
56958000078 | 0102 | 56958000078 | 러그단자 | 동관단자 2 HOLE 95 ㎟ | 개 | 8 | [9 empty] | 제 111호
56958000079 | 0102 | 56958000079 | 압착단자 | R형동선 나압착 25 ㎟ | 개 | 16 | [9 empty] | 제 112호
56958000082 | 0102 | 56958000082 | 압착단자(접지) | R형동선 나압착 16 ㎟ | 개 | 4 | [9 empty] | 제 113호
56951001502 | 0102 | 56951001502 | 접지공사(전기) | 3종 | 개소 | 1 | [9 empty] | 제 147호
56951002807 | 0102 | 56951002807 | 터파기(기계90%,인력10%) | 보통토사 | ㎥ | 169.68 | [9 empty] | 제 2호
56951002810 | 0102 | 56951002810 | 되메우기(기계90%,인력10%) | 보통토사 | ㎥ | 169.68 | [9 empty] | 제 3호
56958000080 | 0102 | 56958000080 | 지중선용 가선철물(저압) | 케이블표지시트, 0.15x150 | M | 202 | [9 empty] | 제 5호
56951001417 | 0102 | 56951001417 | 맨홀(기성품) | 800x800x1000 | 개소 | 3 | [9 empty] | 제 17호
56951002900 | 0102 | 56951002900 | 아스팔트 포장 컷팅 | 터파기 별도 계상 | M | 64 | [9 empty] | 제 10호
56951002902 | 0102 | 56951002902 | 아스팔트 포장 파괴 | 터파기 별도 계상 | ㎡ | 29 | [9 empty] | 제 11호
56951002905 | 0102 | 56951002905 | 폐기물처리(아스팔트) | 30km이하 | ton | 13.34 | [9 empty] | 제 12호
56951002912 | 0102 | 56951002912 | 아스콘 포장 | 소규모 | ㎡ | 29 | [9 empty] | 제 13호
56958000093 | 0102 | 56958000093 | 동력분전반 | MCC-FP | 면 | 1 | [9 empty] | 제 136호
56958000094 | 0102 | 56958000094 | 동력분전반 | MCC-P | 면 | 1 | [9 empty] | 제 137호
56958000095 | 0102 | 56958000095 | 분전반 | LP-1 | 면 | 1 | [9 empty] | 제 138호
56958000096 | 0102 | 56958000096 | 분전반 | L-관제 | 면 | 1 | [9 empty] | 제 139호
56958000097 | 0102 | 56958000097 | 분전반 | L-도서관 | 면 | 1 | [9 empty] | 제 140호
56958000098 | 0102 | 56958000098 | 분전반 | LT-1 | 면 | 1 | [9 empty] | 제 141호
56958000099 | 0102 | 56958000099 | 분전반 | LT-2 | 면 | 1 | [9 empty] | 제 142호
56958000100 | 0102 | 56958000100 | 분전반 | LP-2 | 면 | 1 | [9 empty] | 제 143호
56958000101 | 0102 | 56958000101 | 분전반 | P-GHP | 면 | 1 | [9 empty] | 제 144호
56958000102 | 0102 | 56958000102 | 분전반 | L-행사용1 | 면 | 1 | [9 empty] | 제 145호
56958000103 | 0102 | 56958000103 | 분전반 | L-행사용2 | 면 | 1 | [9 empty] | 제 146호
0
| 합계줄 |  | ( 합 계 ) |  |  |  |  | 0 |  |  | 0 |  | 0 |  | 0
| 공종줄 |  | 1.전기공사::1-3.동력설비공사
56958000001 | 0103 | 56958000001 | 강제전선관 | 아연도 28 mm | M | 42 | [9 empty] | 제 18호 | [5 empty] | 0
56958000002 | 0103 | 56958000002 | 강제전선관 | 아연도 36 mm | M | 11 | [9 empty] | 제 19호 | [5 empty] | 0
56958000003 | 0103 | 56958000003 | 강제전선관 | 아연도 42 mm | M | 12 | [9 empty] | 제 20호 | [5 empty] | 0
56958000018 | 0103 | 56958000018 | 1종금속제가요전선관 | 28 mm 일반-방수 | M | 6 | [9 empty] | 제 35호 | [5 empty] | 0
56958000019 | 0103 | 56958000019 | 1종금속제가요전선관 | 36 mm 일반-방수 | M | 2 | [9 empty] | 제 36호 | [5 empty] | 0
56958000020 | 0103 | 56958000020 | 1종금속제가요전선관 | 42 mm 일반-방수 | M | 2 | [9 empty] | 제 37호 | [5 empty] | 0
59753017065 | 0103 | 59753017065 | 1종금속제가요전선관 | 커넥터, 28 mm 일반-방수 | 개 | 6
59753017066 | 0103 | 59753017066 | 1종금속제가요전선관 | 커넥터, 36 mm 일반-방수 | 개 | 2
59753017067 | 0103 | 59753017067 | 1종금속제가요전선관 | 커넥터, 42 mm 일반-방수 | 개 | 2
59759017061 | 0103 | 59759017061 | 강재전선관용 부품 | 노말밴드, 아연도 28 mm | 개 | 8
59759017062 | 0103 | 59759017062 | 강재전선관용 부품 | 노말밴드, 아연도 36 mm | 개 | 2
59759017063 | 0103 | 59759017063 | 강재전선관용 부품 | 노말밴드, 아연도 42 mm | 개 | 2
56951000002 | 0103 | 56951000002 | 새들(벽체) | 28C | 개소 | 12 | [9 empty] | 제 45호
56951000003 | 0103 | 56951000003 | 새들(벽체) | 36C | 개소 | 1 | [9 empty] | 제 46호
56951000004 | 0103 | 56951000004 | 새들(벽체) | 42C | 개소 | 1 | [9 empty] | 제 47호
56951000202 | 0103 | 56951000202 | 파이프행가 | 28 C | 개소 | 10 | [9 empty] | 제 52호
56951000203 | 0103 | 56951000203 | 파이프행가 | 36 C | 개소 | 2 | [9 empty] | 제 53호
56951000204 | 0103 | 56951000204 | 파이프행가 | 42 C | 개소 | 3 | [9 empty] | 제 54호
56951001209 | 0103 | 56951001209 | 동력배관지지가대 | 'ㄷ"형강 | 개소 | 2 | [9 empty] | 제 57호
56958000028 | 0103 | 56958000028 | 스위치박스 | 1 개용 54 mm | 개 | 2 | [9 empty] | 제 63호
56958000032 | 0103 | 56958000032 | 풀박스 | 150×150×100 | 개 | 4 | [9 empty] | 제 67호
56958000051 | 0103 | 56958000051 | 접지용비닐절연전선(F-GV) | 2.5㎟ | M | 40 | [9 empty] | 제 93호
56958000052 | 0103 | 56958000052 | 접지용비닐절연전선(F-GV) | 4㎟ | M | 28 | [9 empty] | 제 94호
56958000054 | 0103 | 56958000054 | 접지용비닐절연전선(F-GV) | 10㎟ | M | 15 | [9 empty] | 제 96호
56958000057 | 0103 | 56958000057 | 폴리에틸렌 난연케이블 | 0.6/1kv F-CV 2C×2.5㎟ | M | 25 | [9 empty] | 제 100호
56958000060 | 0103 | 56958000060 | 폴리에틸렌 난연케이블 | 0.6/1kv F-CV 4C×4㎟ | M | 14 | [9 empty] | 제 103호
56958000063 | 0103 | 56958000063 | 소방용내화전선(F-FR-8) | 2C×2.5㎟ | M | 15 | [9 empty] | 제 106호
56958000064 | 0103 | 56958000064 | 소방용내화전선(F-FR-8) | 3C×4㎟ | M | 14 | [9 empty] | 제 107호
56958000065 | 0103 | 56958000065 | 소방용내화전선(F-FR-8) | 3C×10㎟ | M | 15 | [9 empty] | 제 108호
56958000072 | 0103 | 56958000072 | 콘센트 | 노출-접지형, 15A 250V 원형 | 개 | 1 | [9 empty] | 제 120호
56958000074 | 0103 | 56958000074 | 콘센트 | 매입-접지형, 15A 250V 1구 | 개 | 1 | [9 empty] | 제 121호
0
| 합계줄 |  | ( 합 계 ) |  |  |  |  | 0 |  |  | 0 |  | 0 |  | 0
| 공종줄 |  | 1.전기공사::1-4.전등설비공사
56958000006 | 0104 | 56958000006 | 경질비닐전선관 | HI 16 mm | M | 459 | [9 empty] | 제 23호 | [5 empty] | 0
56958000007 | 0104 | 56958000007 | 경질비닐전선관 | HI 22 mm | M | 175 | [9 empty] | 제 24호 | [5 empty] | 0
56958000008 | 0104 | 56958000008 | 경질비닐전선관 | HI 28 mm | M | 4 | [9 empty] | 제 25호 | [5 empty] | 0
56958000017 | 0104 | 56958000017 | 1종금속제가요전선관 | 16 mm 일반-비방수 | M | 246 | [9 empty] | 제 34호 | [5 empty] | 0
59753017043 | 0104 | 59753017043 | 1종금속제가요전선관 | 커넥터, 16 mm 일반-비방수 | 개 | 276
56951000000 | 0104 | 56951000000 | 새들(벽체) | 16C | 개소 | 33 | [9 empty] | 제 43호
56951000001 | 0104 | 56951000001 | 새들(벽체) | 22C | 개소 | 31 | [9 empty] | 제 44호
56951000200 | 0104 | 56951000200 | 파이프행가 | 16 C | 개소 | 227 | [9 empty] | 제 50호
56951000201 | 0104 | 56951000201 | 파이프행가 | 22 C | 개소 | 74 | [9 empty] | 제 51호
56951000202 | 0104 | 56951000202 | 파이프행가 | 28 C | 개소 | 2 | [9 empty] | 제 52호
56951001307 | 0104 | 56951001307 | 벽관통 구멍 | Φ50-벽두께 25cm | 개소 | 8 | [9 empty] | 제 58호
56951001315 | 0104 | 56951001315 | 배관용 바닥 구멍뚫기(코어드릴) | Φ25-15cm이하 | 개소 | 6 | [9 empty] | 제 59호
56958000026 | 0104 | 56958000026 | 아우트렛박스 | 8각 54㎜ | 개 | 165 | [9 empty] | 제 60호
56958000027 | 0104 | 56958000027 | 아우트렛박스 | 중형4각 54㎜ | 개 | 7 | [9 empty] | 제 61호
56958000083 | 0104 | 56958000083 | 아우트렛박스 | 중형4각 54㎜(벽체) | 개 | 1 | [9 empty] | 제 62호
56958000028 | 0104 | 56958000028 | 스위치박스 | 1 개용 54 mm | 개 | 36 | [9 empty] | 제 63호
56958000029 | 0104 | 56958000029 | 스위치박스 | 2 개용 54 mm | 개 | 3 | [9 empty] | 제 64호
59753767221 | 0104 | 59753767221 | 아우트렛박스 커버 | 커버, 8각, 둥근구멍(평) | 개 | 165
59753767241 | 0104 | 59753767241 | 아우트렛박스 커버 | 커버, 4각, 둥근구멍(오목) | 개 | 1
59753767251 | 0104 | 59753767251 | 아우트렛박스 커버 | 커버, 4각, 둥근구멍(평) | 개 | 7
56958000030 | 0104 | 56958000030 | 정션 박스 | 100*100*50 | 개 | 36 | [9 empty] | 제 65호
56958000038 | 0104 | 56958000038 | 레이스웨이 | BODY, 70 x 40 | M | 448 | [9 empty] | 제 73호
59750897041 | 0104 | 59750897041 | 레이스웨이 | COVER, 70 x 40 | M | 448
59750897071 | 0104 | 59750897071 | 레이스웨이 | JOINER, 70 x 40 | 개 | 148
59750897101 | 0104 | 59750897101 | 레이스웨이 | END CAP, 70 x 40 | 개 | 72
56958000039 | 0104 | 56958000039 | 레이스웨이 | JOINT BOX, 70 x 40 | 개 | 37 | [9 empty] | 제 74호
59750897151 | 0104 | 59750897151 | 레이스웨이 | 기구용금구, 70 x 40 | 개 | 327
56958000040 | 0104 | 56958000040 | 레이스웨이 | JUNC.BOX - 2 방, 70×40 | 개 | 29 | [9 empty] | 제 75호
56958000041 | 0104 | 56958000041 | 레이스웨이 | JUNC.BOX - 3 방, 70x 40 | 개 | 21 | [9 empty] | 제 76호
56951001001 | 0104 | 56951001001 | RACE WAY 행거 | 70x40 | 개소 | 297 | [9 empty] | 제 77호
56958000050 | 0104 | 56958000050 | 450/750V 내열비닐절연전선 | HFIX 1.78mm(2.5㎟) | M | 4756 | [9 empty] | 제 92호
56958000067 | 0104 | 56958000067 | 매입스위치 | 15A, 250V 1로1구 | 개 | 11 | [9 empty] | 제 114호
56958000068 | 0104 | 56958000068 | 매입스위치 | 15A, 250V 1로2구 | 개 | 8 | [9 empty] | 제 115호
56958000069 | 0104 | 56958000069 | 매입스위치 | 15A, 250V 1로3구 | 개 | 15 | [9 empty] | 제 116호
56958000070 | 0104 | 56958000070 | 매입스위치 | 15A, 250V 1로4구 | 개 | 3 | [9 empty] | 제 117호
56958000071 | 0104 | 56958000071 | 매입스위치 | 15A, 250V 3로2구 | 개 | 2 | [9 empty] | 제 118호
56958000072 | 0104 | 56958000072 | 콘센트 | 노출-접지형, 15A 250V 원형 | 개 | 8 | [9 empty] | 제 120호
56958000084 | 0104 | 56958000084 | 조명기구(LED1) | 레이스웨이 LED 40W | EA | 165 | [9 empty] | 제 124호
56958000085 | 0104 | 56958000085 | 조명기구(LED2) | 매입 LED 40W | EA | 1 | [9 empty] | 제 125호
56958000086 | 0104 | 56958000086 | 조명기구(LED4) | D/L LED 10W | EA | 29 | [9 empty] | 제 126호
56958000087 | 0104 | 56958000087 | 조명기구(LED5) | 원형직부 LED 10W | EA | 23 | [9 empty] | 제 127호
56958000088 | 0104 | 56958000088 | 조명기구(LED6) | 벽부 LED 10W | EA | 1 | [9 empty] | 제 128호
56958000089 | 0104 | 56958000089 | 조명기구(LED7) | 원형센서 LED 10W | EA | 3 | [9 empty] | 제 129호
56958000090 | 0104 | 56958000090 | 조명기구(LED8) | P/P LED 50W | EA | 8 | [9 empty] | 제 130호
56958000091 | 0104 | 56958000091 | 조명기구(LED9) | D/L LED 10W | EA | 72 | [9 empty] | 제 131호
0
| 합계줄 |  | ( 합 계 ) |  |  |  |  | 0 |  |  | 0 |  | 0 |  | 0
| 공종줄 |  | 1.전기공사::1-5.전열설비공사
56958000006 | 0105 | 56958000006 | 경질비닐전선관 | HI 16 mm | M | 1417 | [9 empty] | 제 23호 | [5 empty] | 0
56958000008 | 0105 | 56958000008 | 경질비닐전선관 | HI 28 mm | M | 27 | [9 empty] | 제 25호 | [5 empty] | 0
56951000000 | 0105 | 56951000000 | 새들(벽체) | 16C | 개소 | 243 | [9 empty] | 제 43호
56951000002 | 0105 | 56951000002 | 새들(벽체) | 28C | 개소 | 4 | [9 empty] | 제 45호
56951000200 | 0105 | 56951000200 | 파이프행가 | 16 C | 개소 | 642 | [9 empty] | 제 50호
56951000202 | 0105 | 56951000202 | 파이프행가 | 28 C | 개소 | 11 | [9 empty] | 제 52호
56951001307 | 0105 | 56951001307 | 벽관통 구멍 | Φ50-벽두께 25cm | 개소 | 14 | [9 empty] | 제 58호
56958000028 | 0105 | 56958000028 | 스위치박스 | 1 개용 54 mm | 개 | 102 | [9 empty] | 제 63호
56958000030 | 0105 | 56958000030 | 정션 박스 | 100*100*50 | 개 | 58 | [9 empty] | 제 65호
56958000031 | 0105 | 56958000031 | 풀박스 | 100×100×75 | 개 | 7 | [9 empty] | 제 66호
56958000032 | 0105 | 56958000032 | 풀박스 | 150×150×100 | 개 | 5 | [9 empty] | 제 67호
56958000033 | 0105 | 56958000033 | 풀박스 | 200×200×100 | 개 | 2 | [9 empty] | 제 68호
56958000035 | 0105 | 56958000035 | 풀박스 | 250×250×100 | 개 | 3 | [9 empty] | 제 70호
56958000036 | 0105 | 56958000036 | 풀박스 | 300×300×200 | 개 | 2 | [9 empty] | 제 71호
56958000050 | 0105 | 56958000050 | 450/750V 내열비닐절연전선 | HFIX 1.78mm(2.5㎟) | M | 4628 | [9 empty] | 제 92호
56958000052 | 0105 | 56958000052 | 접지용비닐절연전선(F-GV) | 4㎟ | M | 27 | [9 empty] | 제 94호
56958000060 | 0105 | 56958000060 | 폴리에틸렌 난연케이블 | 0.6/1kv F-CV 4C×4㎟ | M | 27 | [9 empty] | 제 103호
56958000073 | 0105 | 56958000073 | 대기전력차단콘센트 | 매입형, 15A 250V 1구 | 개 | 21 | [9 empty] | 제 119호
56958000074 | 0105 | 56958000074 | 콘센트 | 매입-접지형, 15A 250V 1구 | 개 | 1 | [9 empty] | 제 121호
56958000075 | 0105 | 56958000075 | 콘센트 | 매입-접지형, 15A 250V 2구 | 개 | 55 | [9 empty] | 제 122호
56958000076 | 0105 | 56958000076 | ELB내장형콘센트 | 15A 250V 1구 | 개 | 25 | [9 empty] | 제 123호
0
| 합계줄 |  | ( 합 계 )
| 공종줄 |  | 1.전기공사::1-6.냉난방설비공사
56958000006 | 0106 | 56958000006 | 경질비닐전선관 | HI 16 mm | M | 264 | [9 empty] | 제 23호 | [5 empty] | 0
56958000007 | 0106 | 56958000007 | 경질비닐전선관 | HI 22 mm | M | 28 | [9 empty] | 제 24호 | [5 empty] | 0
56958000017 | 0106 | 56958000017 | 1종금속제가요전선관 | 16 mm 일반-비방수 | M | 58 | [9 empty] | 제 34호 | [5 empty] | 0
56958000018 | 0106 | 56958000018 | 1종금속제가요전선관 | 28 mm 일반-방수 | M | 8 | [9 empty] | 제 35호 | [5 empty] | 0
59753017043 | 0106 | 59753017043 | 1종금속제가요전선관 | 커넥터, 16 mm 일반-비방수 | 개 | 74
59753017065 | 0106 | 59753017065 | 1종금속제가요전선관 | 커넥터, 28 mm 일반-방수 | 개 | 8
56951000000 | 0106 | 56951000000 | 새들(벽체) | 16C | 개소 | 10 | [9 empty] | 제 43호
56951000001 | 0106 | 56951000001 | 새들(벽체) | 22C | 개소 | 18 | [9 empty] | 제 44호
56951000200 | 0106 | 56951000200 | 파이프행가 | 16 C | 개소 | 161 | [9 empty] | 제 50호
56951001307 | 0106 | 56951001307 | 벽관통 구멍 | Φ50-벽두께 25cm | 개소 | 5 | [9 empty] | 제 58호
56951001315 | 0106 | 56951001315 | 배관용 바닥 구멍뚫기(코어드릴) | Φ25-15cm이하 | 개소 | 5 | [9 empty] | 제 59호
56958000026 | 0106 | 56958000026 | 아우트렛박스 | 8각 54㎜ | 개 | 17 | [9 empty] | 제 60호
56958000027 | 0106 | 56958000027 | 아우트렛박스 | 중형4각 54㎜ | 개 | 37 | [9 empty] | 제 61호
56958000028 | 0106 | 56958000028 | 스위치박스 | 1 개용 54 mm | 개 | 15 | [9 empty] | 제 63호
56958000029 | 0106 | 56958000029 | 스위치박스 | 2 개용 54 mm | 개 | 2 | [9 empty] | 제 64호
59753767221 | 0106 | 59753767221 | 아우트렛박스 커버 | 커버, 8각, 둥근구멍(평) | 개 | 17
59753767251 | 0106 | 59753767251 | 아우트렛박스 커버 | 커버, 4각, 둥근구멍(평) | 개 | 37
56958000050 | 0106 | 56958000050 | 450/750V 내열비닐절연전선 | HFIX 1.78mm(2.5㎟) | M | 957 | [9 empty] | 제 92호
56958000052 | 0106 | 56958000052 | 접지용비닐절연전선(F-GV) | 4㎟ | M | 14 | [9 empty] | 제 94호
56958000058 | 0106 | 56958000058 | 폴리에틸렌 난연케이블 | 0.6/1kv F-CV 2C×4㎟ | M | 38 | [9 empty] | 제 101호
0
| 합계줄 |  | ( 합 계 )
| 공종줄 |  | 1.전기공사::1-7.무대장치설비공사
MM814161339 | 0107 | MM814161339 | 무대장치 |  | 식 | 1 |  | 0 | 1 | 0 | 0 | 0 | 0 |  | 0 | 관급자관급
0
| 합계줄 |  | ( 합 계 ) |  |  |  |  | 0 |  |  | 0 |  | 0 |  | 0
| 공종줄 |  | 1.전기공사::1-8.CABLE TRAY설치공사
56958000042 | 0108 | 56958000042 | 케이블트레이 | STRAIGHT,St W150x100Hx2.3t | M | 10 | [9 empty] | 제 78호
56958000043 | 0108 | 56958000043 | 케이블트레이 | STRAIGHT,St W200x100Hx2.3t | M | 47 | [9 empty] | 제 79호
56958000044 | 0108 | 56958000044 | 케이블트레이 | COVER,St W150 | M | 10 | [9 empty] | 제 80호
56958000045 | 0108 | 56958000045 | 케이블트레이 | COVER,St W200 | M | 5 | [9 empty] | 제 81호
56958000046 | 0108 | 56958000046 | 케이블트레이부속품 | H. ELBOW, St,W150x100Hx2.3t | 개 | 1 | [9 empty] | 제 82호
56958000047 | 0108 | 56958000047 | 케이블트레이부속품 | H. ELBOW, St,W200x100Hx2.3t | 개 | 1 | [9 empty] | 제 83호
56958000048 | 0108 | 56958000048 | 케이블트레이부속품 | V. ELBOW, St,W150x100Hx2.3t | 개 | 1 | [9 empty] | 제 84호
56958000049 | 0108 | 56958000049 | 케이블트레이부속품 | H. TEE, St, W200x100Hx2.3t | 개 | 1 | [9 empty] | 제 85호
59754967501 | 0108 | 59754967501 | 케이블트레이부속품 | JOINT CONNEC.아연도100Hx2.3 | 개 | 47
59754967521 | 0108 | 59754967521 | 케이블트레이부속품 | SHANK BOLT & NUT, 아연도 | 개 | 470
59754967561 | 0108 | 59754967561 | 케이블트레이부속품 | BONDING JUMPER, 38㎟ | 개 | 23
59754967571 | 0108 | 59754967571 | 케이블트레이부속품 | HOLD DOWN CLAMP, 아연도 | 개 | 74
56958000056 | 0108 | 56958000056 | 접지용비닐절연전선(F-GV) | 50㎟ | M | 57 | [9 empty] | 제 98호
56951000401 | 0108 | 56951000401 | 케이블트레이지지대 | W200, 인서트 시공 | 개소 | 28 | [9 empty] | 제 86호
56951000501 | 0108 | 56951000501 | EPS SUPPORT | W150, 인서트 시공 | 개소 | 1 | [9 empty] | 제 87호
56951000502 | 0108 | 56951000502 | EPS SUPPORT | W200, 인서트 시공 | 개소 | 3 | [9 empty] | 제 88호
56951001100 | 0108 | 56951001100 | 닥트및트레이 | 바닥지지 W150 | 개소 | 5 | [9 empty] | 제 89호
56951001323 | 0108 | 56951001323 | 덕트설치용 구멍뚫기 | 150mm이하 | 개소 | 3 | [9 empty] | 제 90호
56951004502 | 0108 | 56951004502 | 방화구획(내화충전) | W 200 | 개소 | 4 | [9 empty] | 제 91호
0
| 합계줄 |  | ( 합 계 ) |  |  |  |  | 0 |  |  | 0 |  | 0 |  | 0
| 공종줄 |  | 2.관급자관급::2-1.무대장치
MM814161339 | 0201 | MM814161339 | 무대장치 |  | 식 | 1 | [9 empty] | 관급자관급
MM814210357 | 0301 | MM814210357 | 조달 수수료(12) | 5천만원이상 1억원까지 1.07% | 식 | 1
| 합계줄 |  | ( 합 계 ) |  |  |  |  | 0 |  |  | 0 |  | 0 |  | 0
| 공종줄 |  | 2.관급자관급::2-2.옥외보안등
MM814156072 | 0302 | MM814156072 | 조명기구(OL2) | 태양광보안등 LED 45W | EA | 23 | [9 empty] | 22162794
MM814210357 | 0301 | MM814210357 | 조달 수수료(12) | 0.54% | 식 | 1
| 합계줄 |  | ( 합 계 ) |  |  |  |  | 0 |  |  | 0 |  | 0 |  | 0
| 공종줄 |  | 3.도급자관급::3-1.분전반
MMR11000501 | 0301 | MMR11000501 | 동력분전반 | MCC-FP | 면 | 1 | [9 empty] | 23191983
MMR11000502 | 0301 | MMR11000502 | 동력분전반 | MCC-P | 면 | 1 | [9 empty] | 23187424
MMR11000503 | 0301 | MMR11000503 | 분전반 | LP-1 | 면 | 1 | [9 empty] | 23191986
MMR11000504 | 0301 | MMR11000504 | 분전반 | L-관제 | 면 | 1 | [9 empty] | 23187418
MMR11000505 | 0301 | MMR11000505 | 분전반 | L-도서관 | 면 | 1 | [9 empty] | 23187414
MMR11000506 | 0301 | MMR11000506 | 분전반 | LT-1 | 면 | 1 | [9 empty] | 23187418
MMR11000507 | 0301 | MMR11000507 | 분전반 | LT-2 | 면 | 1 | [9 empty] | 23187421
MMR11000508 | 0301 | MMR11000508 | 분전반 | LP-2 | 면 | 1 | [9 empty] | 23187416
MMR11000509 | 0301 | MMR11000509 | 분전반 | P-GHP | 면 | 1 | [9 empty] | 23187418
MMR11000510 | 0301 | MMR11000510 | 분전반 | L-행사용1 | 면 | 1 | [9 empty] | 23187419
MMR11000511 | 0301 | MMR11000511 | 분전반 | L-행사용2 | 면 | 1 | [9 empty] | 23187419
MM814210357 | 0301 | MM814210357 | 조달 수수료(13) | 0.54% | 식 | 1
0
| 합계줄 |  | ( 합 계 ) |  |  |  |  | 0 |  |  | 0 |  | 0 |  | 0
| 공종줄 |  | 3.도급자관급::3-2.옥외보안등
MMA11100007 | 0302 | MMA11100007 | 조명기구(OL1) | 옥외보안등 LED 120W | EA | 8 | [9 empty] | 23053321
MM814210360 | 0302 | MM814210360 | 조달 수수료(14) | 0.54% | 식 | 1
0
| 합계줄 |  | ( 합 계 ) |  |  |  |  | 0 |  |  | 0 |  | 0 |  | 0
| 공종줄 |  | 3.도급자관급::3-3.조명기구
MMA11100001 | 0303 | MMA11100001 | 조명기구(LED1) | 레이스웨이 LED 40W | EA | 165 | [9 empty] | 22777920
MMA11100002 | 0303 | MMA11100002 | 조명기구(LED2) | 매입 LED 40W | EA | 1 | [9 empty] | 22797325
MMA11100003 | 0303 | MMA11100003 | 조명기구(LED4) | D/L LED 10W | EA | 29 | [9 empty] | 22683474
MMA11100004 | 0303 | MMA11100004 | 조명기구(LED5) | 원형직부 LED 10W | EA | 23 | [9 empty] | 23162861
MMA11100005 | 0303 | MMA11100005 | 조명기구(LED6) | 벽부 LED 10W | EA | 1 | [9 empty] | 22902541
MMA11100006 | 0303 | MMA11100006 | 조명기구(LED7) | 원형센서 LED 10W | EA | 3 | [9 empty] | 23162862
MMR87150001 | 0303 | MMR87150001 | 조명기구(LED8) | P/P LED 50W | EA | 8 | [9 empty] | 22777920
MMR87150002 | 0303 | MMR87150002 | 조명기구(LED9) | D/L LED 10W | EA | 72 | [9 empty] | 22691953
MM814210363 | 0303 | MM814210363 | 조달 수수료(15) | 0.54% | 식 | 1
0
| 합계줄 |  | ( 합 계 ) |  |  |  |  | 0 |  |  | 0 |  | 0 |  | 0

## 일대목차
| 159 | [ 제2청년문화창작소(농업교육학관)리모델링공사 ] - 일위대가목차
번호 | … | 코드 | 명 칭 | 규 격 | 단위 | 수량 | 재료비 |  | 노무비 |  |  | 경비 |  | 계 | 계 | 비고
[8 empty] | 금액 | 수량 | 단가 | 금액 | 단가 | 금액 | 단가 | bar: [ 제2청년문화창작소(농업교육학관)리모델링공사 ] - 일위대가목차 재료비
56951002800 | 56951002800 | 제 1호 | 인력터파기 | 보통토사0-1m | ㎥_
56951002807 | 56951002807 | 제 2호 | 터파기(기계90%,인력10%) | 보통토사 | ㎥
56951002810 | 56951002810 | 제 3호 | 되메우기(기계90%,인력10%) | 보통토사 | ㎥
56951002811 | 56951002811 | 제 4호 | 인력되메우기 | 보통토사0-1m | ㎥_
56958000080 | 56958000080 | 제 5호 | 지중선용 가선철물(저압) | 케이블표지시트, 0.15x150 | m
56951002813 | 56951002813 | 제 6호 | 인력흙다지기 | 보통토사 | ㎥_
56951002814 | 56951002814 | 제 7호 | 인력잔토처리 | 현장처리 | ㎥_
56951002815 | 56951002815 | 제 8호 | 현장내잔토처리 | 소운반.고르기 | ㎥_
56951002821 | 56951002821 | 제 9호 | 잡석깔기지정 | 떨공이다지기 | ㎥
56951002900 | 56951002900 | 제 10호 | 아스팔트 포장 컷팅 | 터파기 별도 계상 | m
56951002902 | 56951002902 | 제 11호 | 아스팔트 포장 파괴 | 터파기 별도 계상 | ㎡
56951002905 | 56951002905 | 제 12호 | 폐기물처리(아스팔트) | 30km이하 | ton
56951002912 | 56951002912 | 제 13호 | 아스콘 포장 | 소규모 | ㎡
56951002916 | 56951002916 | 제 14호 | CONC인력비빔타설 | 무근 | ㎥
56951002918 | 56951002918 | 제 15호 | CONC인력비빔타설 | 1:3:6(300㎥↓) | ㎥
56951002920 | 56951002920 | 제 16호 | 합판거푸집 | 3회 | ㎡
56951001417 | 56951001417 | 제 17호 | 맨홀(기성품) | 800x800x1000 | 개소
56958000001 | 56958000001 | 제 18호 | 강제전선관 | 아연도 28 mm | M
56958000002 | 56958000002 | 제 19호 | 강제전선관 | 아연도 36 mm | M
56958000003 | 56958000003 | 제 20호 | 강제전선관 | 아연도 42 mm | M
56958000004 | 56958000004 | 제 21호 | 강제전선관 | 아연도 54 mm | M
56958000005 | 56958000005 | 제 22호 | 강제전선관 | 아연도 70 mm | M
56958000006 | 56958000006 | 제 23호 | 경질비닐전선관 | HI 16 mm | M
56958000007 | 56958000007 | 제 24호 | 경질비닐전선관 | HI 22 mm | M
56958000008 | 56958000008 | 제 25호 | 경질비닐전선관 | HI 28 mm | M
56958000009 | 56958000009 | 제 26호 | 경질비닐전선관 | HI 42 mm | M
56958000010 | 56958000010 | 제 27호 | 경질비닐전선관 | HI 54 mm | M
56958000011 | 56958000011 | 제 28호 | 경질비닐전선관(지중) | HI 28 mm | M
56958000012 | 56958000012 | 제 29호 | 파상형 폴리에틸렌 전선관 | 30㎜(가로등,신호,구내) | M
56958000013 | 56958000013 | 제 30호 | 파상형 폴리에틸렌 전선관 | 40㎜(가로등,신호,구내) | M
56958000014 | 56958000014 | 제 31호 | 파상형 폴리에틸렌 전선관 | 40㎜ | M
56958000015 | 56958000015 | 제 32호 | 파상형 폴리에틸렌 전선관 | 65㎜ | M
56958000016 | 56958000016 | 제 33호 | 파상형 폴리에틸렌 전선관 | 100㎜ | M
56958000017 | 56958000017 | 제 34호 | 1종금속제가요전선관 | 16 mm 일반-비방수 | M
56958000018 | 56958000018 | 제 35호 | 1종금속제가요전선관 | 28 mm 일반-방수 | M
56958000019 | 56958000019 | 제 36호 | 1종금속제가요전선관 | 36 mm 일반-방수 | M
56958000020 | 56958000020 | 제 37호 | 1종금속제가요전선관 | 42 mm 일반-방수 | M
56958000021 | 56958000021 | 제 38호 | 1종금속제가요전선관 | 54 mm 일반-방수 | M
56958000022 | 56958000022 | 제 39호 | 관로구방수장치 | D40 | 조
56958000023 | 56958000023 | 제 40호 | 관로구방수장치 | D50 | 조
56958000024 | 56958000024 | 제 41호 | 관로구방수장치 | D65 | 조
56958000025 | 56958000025 | 제 42호 | 관로구방수장치 | D100 | 조
56951000000 | 56951000000 | 제 43호 | 새들(벽체) | 16C | 개소
56951000001 | 56951000001 | 제 44호 | 새들(벽체) | 22C | 개소
56951000002 | 56951000002 | 제 45호 | 새들(벽체) | 28C | 개소
56951000003 | 56951000003 | 제 46호 | 새들(벽체) | 36C | 개소
56951000004 | 56951000004 | 제 47호 | 새들(벽체) | 42C | 개소
56951000005 | 56951000005 | 제 48호 | 새들(벽체) | 54C | 개소
56951000006 | 56951000006 | 제 49호 | 새들(벽체) | 70C | 개소
56951000200 | 56951000200 | 제 50호 | 파이프행가 | 16 C | 개소
56951000201 | 56951000201 | 제 51호 | 파이프행가 | 22 C | 개소
56951000202 | 56951000202 | 제 52호 | 파이프행가 | 28 C | 개소
56951000203 | 56951000203 | 제 53호 | 파이프행가 | 36 C | 개소
56951000204 | 56951000204 | 제 54호 | 파이프행가 | 42 C | 개소
56951000205 | 56951000205 | 제 55호 | 파이프행가 | 54 C | 개소
56951000206 | 56951000206 | 제 56호 | 파이프행가 | 70 C | 개소
56951001209 | 56951001209 | 제 57호 | 동력배관지지가대 | 'ㄷ"형강 | 개소
56951001307 | 56951001307 | 제 58호 | 벽관통 구멍 | Φ50-벽두께 25cm | 개소
56951001315 | 56951001315 | 제 59호 | 배관용 바닥 구멍뚫기(코어드릴) | Φ25-15cm이하 | 개소
56958000026 | 56958000026 | 제 60호 | 아우트렛박스 | 8각 54㎜ | 개
56958000027 | 56958000027 | 제 61호 | 아우트렛박스 | 중형4각 54㎜ | 개
56958000083 | 56958000083 | 제 62호 | 아우트렛박스 | 중형4각 54㎜(벽체) | 개
56958000028 | 56958000028 | 제 63호 | 스위치박스 | 1 개용 54 mm | 개
56958000029 | 56958000029 | 제 64호 | 스위치박스 | 2 개용 54 mm | 개
56958000030 | 56958000030 | 제 65호 | 정션 박스 | 100*100*50 | 개
56958000031 | 56958000031 | 제 66호 | 풀박스 | 100×100×75 | 개
56958000032 | 56958000032 | 제 67호 | 풀박스 | 150×150×100 | 개
56958000033 | 56958000033 | 제 68호 | 풀박스 | 200×200×100 | 개
56958000034 | 56958000034 | 제 69호 | 풀박스 | 200×200×150 | 개
56958000035 | 56958000035 | 제 70호 | 풀박스 | 250×250×100 | 개
56958000036 | 56958000036 | 제 71호 | 풀박스 | 300×300×200 | 개
56958000037 | 56958000037 | 제 72호 | 풀박스 | 400×400×300 | 개
56958000038 | 56958000038 | 제 73호 | 레이스웨이 | BODY, 70 x 40 | m
56958000039 | 56958000039 | 제 74호 | 레이스웨이 | JOINT BOX, 70 x 40 | 개
56958000040 | 56958000040 | 제 75호 | 레이스웨이 | JUNC.BOX - 2 방, 70×40 | 개
56958000041 | 56958000041 | 제 76호 | 레이스웨이 | JUNC.BOX - 3 방, 70x 40 | 개
56951001001 | 56951001001 | 제 77호 | RACE WAY 행거 | 70x40 | 개소
56958000042 | 56958000042 | 제 78호 | 케이블트레이 | STRAIGHT,St W150x100Hx2.3t | m
56958000043 | 56958000043 | 제 79호 | 케이블트레이 | STRAIGHT,St W200x100Hx2.3t | m
56958000044 | 56958000044 | 제 80호 | 케이블트레이 | COVER,St W150 | m
56958000045 | 56958000045 | 제 81호 | 케이블트레이 | COVER,St W200 | m
56958000046 | 56958000046 | 제 82호 | 케이블트레이부속품 | H. ELBOW, St,W150x100Hx2.3t | 개
56958000047 | 56958000047 | 제 83호 | 케이블트레이부속품 | H. ELBOW, St,W200x100Hx2.3t | 개
56958000048 | 56958000048 | 제 84호 | 케이블트레이부속품 | V. ELBOW, St,W150x100Hx2.3t | 개
56958000049 | 56958000049 | 제 85호 | 케이블트레이부속품 | H. TEE, St, W200x100Hx2.3t | 개
56951000401 | 56951000401 | 제 86호 | 케이블트레이지지대 | W200, 인서트 시공 | 개소
56951000501 | 56951000501 | 제 87호 | EPS SUPPORT | W150, 인서트 시공 | 개소
56951000502 | 56951000502 | 제 88호 | EPS SUPPORT | W200, 인서트 시공 | 개소
56951001100 | 56951001100 | 제 89호 | 닥트및트레이 | 바닥지지 W150 | 개소
56951001323 | 56951001323 | 제 90호 | 덕트설치용 구멍뚫기 | 150mm이하 | 개소
56951004502 | 56951004502 | 제 91호 | 방화구획(내화충전) | W 200 | 개소
56958000050 | 56958000050 | 제 92호 | 450/750V 내열비닐절연전선 | HFIX 1.78mm(2.5㎟) | M
56958000051 | 56958000051 | 제 93호 | 접지용비닐절연전선(F-GV) | 2.5㎟ | M
56958000052 | 56958000052 | 제 94호 | 접지용비닐절연전선(F-GV) | 4㎟ | M
56958000053 | 56958000053 | 제 95호 | 접지용비닐절연전선(F-GV) | 6㎟ | M
56958000054 | 56958000054 | 제 96호 | 접지용비닐절연전선(F-GV) | 10㎟ | M
56958000055 | 56958000055 | 제 97호 | 접지용비닐절연전선(F-GV) | 16㎟ | M
56958000056 | 56958000056 | 제 98호 | 접지용비닐절연전선(F-GV) | 50㎟ | M
ELE62111302 | ELE62111302 | 제 99호 | 전력케이블(0.6/1kV) | F-CV 1C 95㎟ 4열동시1열당 | m
56958000057 | 56958000057 | 제 100호 | 폴리에틸렌 난연케이블 | 0.6/1kv F-CV 2C×2.5㎟ | M
56958000058 | 56958000058 | 제 101호 | 폴리에틸렌 난연케이블 | 0.6/1kv F-CV 2C×4㎟ | M
56958000059 | 56958000059 | 제 102호 | 폴리에틸렌 난연케이블 | 0.6/1kv F-CV 2C×6㎟ | M
56958000060 | 56958000060 | 제 103호 | 폴리에틸렌 난연케이블 | 0.6/1kv F-CV 4C×4㎟ | M
56958000061 | 56958000061 | 제 104호 | 폴리에틸렌 난연케이블 | 0.6/1kv F-CV 4C×10㎟ | M
56958000062 | 56958000062 | 제 105호 | 폴리에틸렌 난연케이블 | 0.6/1kv F-CV 4C×25㎟ | M
56958000063 | 56958000063 | 제 106호 | 소방용내화전선(F-FR-8) | 2C×2.5㎟ | M
56958000064 | 56958000064 | 제 107호 | 소방용내화전선(F-FR-8) | 3C×4㎟ | M
56958000065 | 56958000065 | 제 108호 | 소방용내화전선(F-FR-8) | 3C×10㎟ | M
56958000066 | 56958000066 | 제 109호 | 소방용내화전선(F-FR-8) | 4C×25㎟ | M
56958000077 | 56958000077 | 제 110호 | 러그단자 | 동관단자 1 HOLE 25 ㎟ | 개
56958000078 | 56958000078 | 제 111호 | 러그단자 | 동관단자 2 HOLE 95 ㎟ | 개
56958000079 | 56958000079 | 제 112호 | 압착단자 | R형동선 나압착 25 ㎟ | 개
56958000082 | 56958000082 | 제 113호 | 압착단자(접지) | R형동선 나압착 16 ㎟ | 개
56958000067 | 56958000067 | 제 114호 | 매입스위치 | 15A, 250V 1로1구 | 개
56958000068 | 56958000068 | 제 115호 | 매입스위치 | 15A, 250V 1로2구 | 개
56958000069 | 56958000069 | 제 116호 | 매입스위치 | 15A, 250V 1로3구 | 개
56958000070 | 56958000070 | 제 117호 | 매입스위치 | 15A, 250V 1로4구 | 개
56958000071 | 56958000071 | 제 118호 | 매입스위치 | 15A, 250V 3로2구 | 개
56958000073 | 56958000073 | 제 119호 | 대기전력차단콘센트 | 매입형, 15A 250V 1구 | 개
56958000072 | 56958000072 | 제 120호 | 콘센트 | 노출-접지형, 15A 250V 원형 | 개
56958000074 | 56958000074 | 제 121호 | 콘센트 | 매입-접지형, 15A 250V 1구 | 개
56958000075 | 56958000075 | 제 122호 | 콘센트 | 매입-접지형, 15A 250V 2구 | 개
56958000076 | 56958000076 | 제 123호 | ELB내장형콘센트 | 15A 250V 1구 | 개
56958000084 | 56958000084 | 제 124호 | 조명기구(LED1) | 레이스웨이 LED 40W | EA
56958000085 | 56958000085 | 제 125호 | 조명기구(LED2) | 매입 LED 40W | EA
56958000086 | 56958000086 | 제 126호 | 조명기구(LED4) | D/L LED 10W | EA
56958000087 | 56958000087 | 제 127호 | 조명기구(LED5) | 원형직부 LED 10W | EA
56958000088 | 56958000088 | 제 128호 | 조명기구(LED6) | 벽부 LED 10W | EA
56958000089 | 56958000089 | 제 129호 | 조명기구(LED7) | 원형센서 LED 10W | EA
56958000090 | 56958000090 | 제 130호 | 조명기구(LED8) | P/P LED 50W | EA
56958000091 | 56958000091 | 제 131호 | 조명기구(LED9) | D/L LED 10W | EA
56958000092 | 56958000092 | 제 132호 | 조명기구(OL1) | 옥외보안등 LED 120W | EA
56958000081 | 56958000081 | 제 133호 | 다기능접속함 |  | 면
56951001901 | 56951001901 | 제 134호 | 외등기초(매입) | 3m~6m미만(W/접지봉) | 개소
56951002000 | 56951002000 | 제 135호 | 가로등 건주 기계화 시공 | 일반 5m-7m | 개소
56958000093 | 56958000093 | 제 136호 | 동력분전반 | MCC-FP | 면
56958000094 | 56958000094 | 제 137호 | 동력분전반 | MCC-P | 면
56958000095 | 56958000095 | 제 138호 | 분전반 | LP-1 | 면
56958000096 | 56958000096 | 제 139호 | 분전반 | L-관제 | 면
56958000097 | 56958000097 | 제 140호 | 분전반 | L-도서관 | 면
56958000098 | 56958000098 | 제 141호 | 분전반 | LT-1 | 면
56958000099 | 56958000099 | 제 142호 | 분전반 | LT-2 | 면
56958000100 | 56958000100 | 제 143호 | 분전반 | LP-2 | 면
56958000101 | 56958000101 | 제 144호 | 분전반 | P-GHP | 면
56958000102 | 56958000102 | 제 145호 | 분전반 | L-행사용1 | 면
56958000103 | 56958000103 | 제 146호 | 분전반 | L-행사용2 | 면
56951001502 | 56951001502 | 제 147호 | 접지공사(전기) | 3종 | 개소

## 일위대가
| 1069 |  | [ 제2청년문화창작소(농업교육학관)리모델링공사 ] - 일위대가표 | [14 empty] | 노임 계산 정보 |  |  |  | 부속재 및 손료
번호 | 목차코드 | 코드 | 명 칭 | 규 격 | 단위 | 수량 | 재료비 |  | 노무비 |  |  | 경비 |  |  | 계 | 비고 |  | 노임계 | 전체(%) | 공종별(%) | 노임 소수 | CD배관재 | 일반배관재 | 소모재 | 자재계 | 노임계
[7 empty] | 단가 | 금액 | 수량 | 단가 | 금액 | 단가 | 금액 | 단가 | [10 empty] | 1 | 1
56951002800 | 일목줄 | EA1000002800 | [제 1호] 인력터파기 보통토사0-1m [㎥_]
56900017041 | 제 1호 | 56900017041 | 노 무 비 | 보통인부 | 인 | 0.2 | 0 |  | 0.2 | 0 |  | 0
| 합계줄 |  | ( 합 계 ) |  |  |  |  | 0 |  |  | 0 |  | 0 | [12 empty] | 0
56951002807 | 일목줄 | EA1000002807 | [제 2호] 터파기(기계90%,인력10%) 보통토사 [㎥]
56951002800 | 제 2호 | 56951002800 | 인력터파기 | 보통토사0-1m | ㎥_ | 0.1 | 0 |  | 0.1 | 0 |  | 0 |  |  |  | 제 1호 | ILD
CA565826042 | 제 2호 | CA565826042 | 기계터파기 | 보통토사(0.6㎥/43.6) | ㎥ | 0.9 | 0 |  | 0.9 | 0 |  | 0 |  |  |  | 182-하 | ILD
| 합계줄 |  | ( 합 계 ) |  |  |  |  | 0 |  |  | 0 |  | 0 | [12 empty] | 0
56951002810 | 일목줄 | EA1000002810 | [제 3호] 되메우기(기계90%,인력10%) 보통토사 [㎥]
56951002811 | 제 3호 | 56951002811 | 인력되메우기 | 보통토사0-1m | ㎥_ | 0.1 | 0 |  | 0.1 | 0 |  | 0 |  |  |  | 제 4호 | ILD
CA565826051 | 제 3호 | CA565826051 | 기계되메우기 | 보통토사(0.6㎥/43.6) | ㎥ | 0.9 | 0 |  | 0.9 | 0 |  | 0 |  |  |  | 182-하 | ILD
| 합계줄 |  | ( 합 계 ) |  |  |  |  | 0 |  |  | 0 |  | 0 | [12 empty] | 0
56951002811 | 일목줄 | EA1000002811 | [제 4호] 인력되메우기 보통토사0-1m [㎥_]
56900017041 | 제 4호 | 56900017041 | 노 무 비 | 보통인부 | 인 | 0.1 | 0 |  | 0.1 | 0 |  | 0
| 합계줄 |  | ( 합 계 ) |  |  |  |  | 0 |  |  | 0 |  | 0 | [12 empty] | 0
56958000080 | 일목줄 | EAZ700800000 | [제 5호] 지중선용 가선철물(저압) 케이블표지시트, 0.15x150 [m]
59755057152 | 제 5호 | 59755057152 | 지중선용 가선철물(저압) | 케이블표지시트, 0.15x150 | M | 1 | 0 |  | 1 | 0 |  | 0
56900017076 | 제 5호 | 56900017076 | 노 무 비 | 저압케이블전공 | 인 | 0.0005 | 0 |  | 0.0005 | 0 |  | 0
56900017041 | 제 5호 | 56900017041 | 노 무 비 | 보통인부 | 인 | 0.001 | 0 |  | 0.001 | 0 |  | 0
A0300000000 | 제 5호 | A0300000000 | [ 공 구 손 료 ] | 노무비의 3 % | 식 | 1 | 0 | 0 | 1
| 합계줄 |  | ( 합 계 ) |  |  |  |  | 0 |  |  | 0 |  | 0 | [10 empty] | 0 | 0 | 0
56951002813 | 일목줄 | EA1000002813 | [제 6호] 인력흙다지기 보통토사 [㎥_]
56900017041 | 제 6호 | 56900017041 | 노 무 비 | 보통인부 | 인 | 0.14 | 0 |  | 0.14 | 0 |  | 0
| 합계줄 |  | ( 합 계 ) |  |  |  |  | 0 |  |  | 0 |  | 0 | [12 empty] | 0
56951002814 | 일목줄 | EA1000002814 | [제 7호] 인력잔토처리 현장처리 [㎥_]
56900017041 | 제 7호 | 56900017041 | 노 무 비 | 보통인부 | 인 | 0.2 | 0 |  | 0.2 | 0 |  | 0
| 합계줄 |  | ( 합 계 ) |  |  |  |  | 0 |  |  | 0 |  | 0 | [12 empty] | 0
56951002815 | 일목줄 | EA1000002815 | [제 8호] 현장내잔토처리 소운반.고르기 [㎥_]
56900017041 | 제 8호 | 56900017041 | 노 무 비 | 보통인부 | 인 | 0.2 | 0 |  | 0.2 | 0 |  | 0
| 합계줄 |  | ( 합 계 ) |  |  |  |  | 0 |  |  | 0 |  | 0 | [12 empty] | 0
56951002821 | 일목줄 | EA1000002821 | [제 9호] 잡석깔기지정 떨공이다지기 [㎥]
56900017041 | 제 9호 | 56900017041 | 노 무 비 | 보통인부 | 인 | 0.018 | 0 |  | 1.1 | 0 |  | 0
A0300000000 | 제 9호 | A0300000000 | [ 공 구 손 료 ] | 노무비의 3 % | 식 | 1 | 0 | 0 | 1
| 합계줄 |  | ( 합 계 ) |  |  |  |  | 0 |  |  | 0 |  | 0 | [10 empty] | 0 | 0 | 0
56951002900 | 일목줄 | EA1000002900 | [제 10호] 아스팔트 포장 컷팅 터파기 별도 계상 [m]
34050017001 | 제 10호 | 34050017001 | 컷팅날 | D320~400mm t =3.2mm | 개 | 0.0027 | 0 |  | 0.0027 | 0 |  | 0
56900017041 | 제 10호 | 56900017041 | 노 무 비 | 보통인부 | 인 | 0.0076 | 0 |  | 0.0076 | 0 |  | 0
A0300000000 | 제 10호 | A0300000000 | [ 공 구 손 료 ] | 노무비의 3 % | 식 | 1 | 0 | 0 | 1
| 합계줄 |  | ( 합 계 ) |  |  |  |  | 0 |  |  | 0 |  | 0 | [10 empty] | 0 | 0 | 0
56951002902 | 일목줄 | EA1000002902 | [제 11호] 아스팔트 포장 파괴 터파기 별도 계상 [㎡]
56900017118 | 제 11호 | 56900017118 | 노 무 비 | 특별인부 | 인 | 1.52 | 0 |  | 1.52 | 0 |  | 0
A0300000000 | 제 11호 | A0300000000 | [ 공 구 손 료 ] | 노무비의 3 % | 식 | 1 | 0 | 0 | 1
| 합계줄 |  | ( 합 계 ) |  |  |  |  | 0 |  |  | 0 |  | 0 | [10 empty] | 0 | 0 | 0
56951002905 | 일목줄 | EA1000002905 | [제 12호] 폐기물처리(아스팔트) 30km이하 [ton]
MMH50429100 | 제 12호 | MMH50429100 | 상차비 | 폐기물처리(30km이하) | ton | 1 | 0 |  | 1 | 0 |  | 0
MMH50429101 | 제 12호 | MMH50429101 | 운반비 | 폐기물처리(30km이하) | ton | 1 | 0 |  | 1 | 0 |  | 0
MMH50429103 | 제 12호 | MMH50429103 | 폐아스팔트콘크리트 |  | ton | 1 | 0 |  | 1 | 0 |  | 0
| 합계줄 |  | ( 합 계 ) |  |  |  |  | 0 |  |  | 0 |  | 0 | [12 empty] | 0
56951002912 | 일목줄 | EA1000002912 | [제 13호] 아스콘 포장 소규모 [㎡]
MMSS8699030 | 제 13호 | MMSS8699030 | 아스팔트표층공 | 5CM | M2 | 1 | 0 |  | 1 | 0 |  | 0
MMSS8699031 | 제 13호 | MMSS8699031 | 아스팔트중층공 | 7.5CM | M2 | 1 | 0 |  | 1 | 0 |  | 0
MMSS8699032 | 제 13호 | MMSS8699032 | 혼합기층공포설및다짐 | 20CM | M2 | 1 | 0 |  | 1 | 0 |  | 0
MMSS8699033 | 제 13호 | MMSS8699033 | 보조기층공포설및다짐 | 30CM | M2 | 1 | 0 |  | 1 | 0 |  | 0
MMSS8699035 | 제 13호 | MMSS8699035 | 운반비(담프15톤) | 기층재 L:10Km | M | 0.223 | 0 |  | 0.223 | 0 |  | 0
MMSS8699036 | 제 13호 | MMSS8699036 | 운반비(담프15톤) | 아스콘 L:10Km | M | 0.2875 | 0 |  | 0.2875 | 0 |  | 0
A0100000000 | 제 13호 | A0100000000 | [ 소모 잡자재 ] | 전선, 전선관의 2 % | 식 | 1 | 0 | 0 | 1 | [14 empty] | 0 | 0
| 합계줄 |  | ( 합 계 ) |  |  |  |  | 0 |  |  | 0 |  | 0 | [12 empty] | 0
56951002916 | 일목줄 | EA1000002916 | [제 14호] CONC인력비빔타설 무근 [㎥]
56900017041 | 제 14호 | 56900017041 | 노 무 비 | 보통인부 | 인 | 0.99 | 0 |  | 0.99 | 0 |  | 0
56900017108 | 제 14호 | 56900017108 | 노 무 비 | 콘크리트공 | 인 | 0.87 | 0 |  | 0.87 | 0 |  | 0
A0300000000 | 제 14호 | A0300000000 | [ 공 구 손 료 ] | 노무비의 3 % | 식 | 1 | 0 | 0 | 1
| 합계줄 |  | ( 합 계 ) |  |  |  |  | 0 |  |  | 0 |  | 0 | [10 empty] | 0 | 0 | 0
56951002918 | 일목줄 | EA1000002918 | [제 15호] CONC인력비빔타설 1:3:6(300㎥↓) [㎥]
56100087101 | 제 15호 | 56100087101 | 시멘트 | 분공장도(kg) | kg | 220 | 0 |  | 220 | 0 |  | 0
56100017002 | 제 15호 | 56100017002 | 모래 | 서울, 상차도 | ㎥ | 0.47 | 0 |  | 0.47 | 0 |  | 0
56100047001 | 제 15호 | 56100047001 | 자갈 | 서울, 상차도 | ㎥ | 0.94 | 0 |  | 0.94 | 0 |  | 0
56951002916 | 제 15호 | 56951002916 | CONC인력비빔타설 | 무근 | ㎥ | 1 | 0 |  | 1 | 0 |  | 0 |  |  |  | 제 14호 | ILD
| 합계줄 |  | ( 합 계 ) |  |  |  |  | 0 |  |  | 0 |  | 0 | [12 empty] | 0
56951002920 | 일목줄 | EA1000002920 | [제 16호] 합판거푸집 3회 [㎡]
55300057061 | 제 16호 | 55300057061 | 내수합판 | 1급, 12×1220×2440mm | ㎡ | 0.3656 | 0 |  | 0.3656 | 0 |  | 0
55100027011 | 제 16호 | 55100027011 | 각재(角材) | 외송(㎥) | ㎥ | 0.0135 | 0 |  | 0.0135 | 0 |  | 0
95050017111 | 제 16호 | 95050017111 | 철선 | 어니일링, 4.0㎜ | kg | 0.1337 | 0 |  | 0.1337 | 0 |  | 0
53150047131 | 제 16호 | 53150047131 | 철못 | 일반 못 N 50 | KG | 0.0922 | 0 |  | 0.0922 | 0 |  | 0
54400677001 | 제 16호 | 54400677001 | 박리제 | 목재용(수성) | ℓ | 0.0876 | 0 |  | 0.0876 | 0 |  | 0
56900017041 | 제 16호 | 56900017041 | 노 무 비 | 보통인부 | 인 | 0.05652 | 0 |  | 0.05652 | 0 |  | 0
56900017137 | 제 16호 | 56900017137 | 노 무 비 | 형틀목공 | 인 | 0.10362 | 0 |  | 0.10362 | 0 |  | 0
A0300000000 | 제 16호 | A0300000000 | [ 공 구 손 료 ] | 노무비의 3 % | 식 | 1 | 0 | 0 | 1
| 합계줄 |  | ( 합 계 ) |  |  |  |  | 0 |  |  | 0 |  | 0 | [10 empty] | 0 | 0 | 0
56951001417 | 일목줄 | EA1000001417 | [제 17호] 맨홀(기성품) 800x800x1000 [개소]
56300217295 | 제 17호 | 56300217295 | 맨홀 | 800x800x800 | 조 | 1 | 0 |  | 1 | 0 |  | 0
56800447401 | 제 17호 | 56800447401 | 맨홀뚜껑(철개) | 회주철, Φ600, 통신일반용 | 조 | 1 | 0 |  | 1 | 0 |  | 0
59750427102 | 제 17호 | 59750427102 | 접지봉 | 14Φ×1000 mm | 개 | 1 | 0 |  | 1 | 0 |  | 0
E1450927208 | 제 17호 | E1450927208 | 접지용비닐절연전선(F-GV) | 35㎟ | M | 5 | 0 |  | 5 | 0 |  | 0 | [11 empty] | 0
56951002807 | 제 17호 | 56951002807 | 터파기(기계90%,인력10%) | 보통토사 | ㎥ | 5.32 | 0 |  | 5.32 | 0 |  | 0 |  |  |  | 제 2호 | ILD
56951002815 | 제 17호 | 56951002815 | 현장내잔토처리 | 소운반.고르기 | ㎥_ | 1.31 | 0 |  | 1.31 | 0 |  | 0 |  |  |  | 제 8호 | ILD
56951002811 | 제 17호 | 56951002811 | 인력되메우기 | 보통토사0-1m | ㎥_ | 4.01 | 0 |  | 4.01 | 0 |  | 0 |  |  |  | 제 4호 | ILD
56951002821 | 제 17호 | 56951002821 | 잡석깔기지정 | 떨공이다지기 | ㎥ | 0.8 | 0 |  | 0.8 | 0 |  | 0 |  |  |  | 제 9호 | ILD
CA565826044 | 제 17호 | CA565826044 | 크레인 | 트럭 탑재형 10 Ton | 분 | 137 | 0 |  | 137 | 0 |  | 0 |  |  |  | 184-하 | ILD
A0100000000 | 제 17호 | A0100000000 | [ 소모 잡자재 ] | 전선, 전선관의 2 % | 식 | 1 | 0 | 0 | 1 | [14 empty] | 0 | 0
56900017016 | 제 17호 | 56900017016 | 노 무 비 | 내선전공 | 인 | 0.145 | 0 |  | 0.145 | 0 |  | 0
56900017041 | 제 17호 | 56900017041 | 노 무 비 | 보통인부 | 인 | 0.08 | 0 |  | 0.08 | 0 |  | 0
56900017118 | 제 17호 | 56900017118 | 노 무 비 | 특별인부 | 인 | 0.8 | 0 |  | 0.99 | 0 |  | 0
56900017042 | 제 17호 | 56900017042 | 노 무 비 | 비계공 | 인 | 0.53 | 0 |  | 0.64 | 0 |  | 0
56900017091 | 제 17호 | 56900017091 | 노 무 비 | 줄눈공 | 인 | 0.03 | 0 |  | 0.05 | 0 |  | 0
56900017074 | 제 17호 | 56900017074 | 노 무 비 | 작업반장 | 인 | 0.28 | 0 |  | 0.34 | 0 |  | 0
A0300000000 | 제 17호 | A0300000000 | [ 공 구 손 료 ] | 노무비의 3 % | 식 | 1 | 0 | 0 | 1
| 합계줄 |  | ( 합 계 ) |  |  |  |  | 0 |  |  | 0 |  | 0 | [10 empty] | 0 | 0 | 0
56958000001 | 일목줄 | EAZ700010000 | [제 18호] 강제전선관 아연도 28 mm [M.]
59750337003 | 제 18호 | 59750337003 | 강제전선관 | 아연도 28 mm | M | 1 | 0 |  | 1 | 0 |  | 0 |  |  |  |  | ST | [6 empty] | 0
59750337003 | 제 18호 | 59750337003 | 강제전선관 | 아연도 28 mm | M | 0.1 | 0 |  | 0.1 | 0 |  | 0 |  |  |  |  | ST
A0500000000 | 제 18호 | A0500000000 | [ 배관 부속재 ] | 전선관의 15 % | 식 | 1 | 0 |  | 1 | [13 empty] | 0
A0100000000 | 제 18호 | A0100000000 | [ 소모 잡자재 ] | 전선, 전선관의 2 % | 식 | 1 | 0 | 0 | 1 | [14 empty] | 0 | 0
56900017016 | 제 18호 | 56900017016 | 노 무 비 | 내선전공 | 인 | 0.126 | 0 |  | 0.14 | 0 |  | 0
A0300000000 | 제 18호 | A0300000000 | [ 공 구 손 료 ] | 노무비의 3 % | 식 | 1 | 0 | 0 | 1
| 합계줄 |  | ( 합 계 ) |  |  |  |  | 0 |  |  | 0 |  | 0 | [10 empty] | 0 | 0 | 0
56958000002 | 일목줄 | EAZ700020000 | [제 19호] 강제전선관 아연도 36 mm [M.]
59750337004 | 제 19호 | 59750337004 | 강제전선관 | 아연도 36 mm | M | 1 | 0 |  | 1 | 0 |  | 0 |  |  |  |  | ST | [6 empty] | 0
59750337004 | 제 19호 | 59750337004 | 강제전선관 | 아연도 36 mm | M | 0.1 | 0 |  | 0.1 | 0 |  | 0 |  |  |  |  | ST
A0500000000 | 제 19호 | A0500000000 | [ 배관 부속재 ] | 전선관의 15 % | 식 | 1 | 0 |  | 1 | [13 empty] | 0
A0100000000 | 제 19호 | A0100000000 | [ 소모 잡자재 ] | 전선, 전선관의 2 % | 식 | 1 | 0 | 0 | 1 | [14 empty] | 0 | 0
56900017016 | 제 19호 | 56900017016 | 노 무 비 | 내선전공 | 인 | 0.18 | 0 |  | 0.2 | 0 |  | 0
A0300000000 | 제 19호 | A0300000000 | [ 공 구 손 료 ] | 노무비의 3 % | 식 | 1 | 0 | 0 | 1
| 합계줄 |  | ( 합 계 ) |  |  |  |  | 0 |  |  | 0 |  | 0 | [10 empty] | 0 | 0 | 0
56958000003 | 일목줄 | EAZ700030000 | [제 20호] 강제전선관 아연도 42 mm [M.]
59750337005 | 제 20호 | 59750337005 | 강제전선관 | 아연도 42 mm | M | 1 | 0 |  | 1 | 0 |  | 0 |  |  |  |  | ST | [6 empty] | 0
59750337005 | 제 20호 | 59750337005 | 강제전선관 | 아연도 42 mm | M | 0.1 | 0 |  | 0.1 | 0 |  | 0 |  |  |  |  | ST
A0500000000 | 제 20호 | A0500000000 | [ 배관 부속재 ] | 전선관의 15 % | 식 | 1 | 0 |  | 1 | [13 empty] | 0
A0100000000 | 제 20호 | A0100000000 | [ 소모 잡자재 ] | 전선, 전선관의 2 % | 식 | 1 | 0 | 0 | 1 | [14 empty] | 0 | 0
56900017016 | 제 20호 | 56900017016 | 노 무 비 | 내선전공 | 인 | 0.225 | 0 |  | 0.25 | 0 |  | 0
A0300000000 | 제 20호 | A0300000000 | [ 공 구 손 료 ] | 노무비의 3 % | 식 | 1 | 0 | 0 | 1
| 합계줄 |  | ( 합 계 ) |  |  |  |  | 0 |  |  | 0 |  | 0 | [10 empty] | 0 | 0 | 0
56958000004 | 일목줄 | EAZ700040000 | [제 21호] 강제전선관 아연도 54 mm [M.]
59750337006 | 제 21호 | 59750337006 | 강제전선관 | 아연도 54 mm | M | 1 | 0 |  | 1 | 0 |  | 0 |  |  |  |  | ST | [6 empty] | 0
59750337006 | 제 21호 | 59750337006 | 강제전선관 | 아연도 54 mm | M | 0.1 | 0 |  | 0.1 | 0 |  | 0 |  |  |  |  | ST
A0500000000 | 제 21호 | A0500000000 | [ 배관 부속재 ] | 전선관의 15 % | 식 | 1 | 0 |  | 1 | [13 empty] | 0
A0100000000 | 제 21호 | A0100000000 | [ 소모 잡자재 ] | 전선, 전선관의 2 % | 식 | 1 | 0 | 0 | 1 | [14 empty] | 0 | 0
56900017016 | 제 21호 | 56900017016 | 노 무 비 | 내선전공 | 인 | 0.306 | 0 |  | 0.34 | 0 |  | 0
A0300000000 | 제 21호 | A0300000000 | [ 공 구 손 료 ] | 노무비의 3 % | 식 | 1 | 0 | 0 | 1
| 합계줄 |  | ( 합 계 ) |  |  |  |  | 0 |  |  | 0 |  | 0 | [10 empty] | 0 | 0 | 0
56958000005 | 일목줄 | EAZ700050000 | [제 22호] 강제전선관 아연도 70 mm [M.]
59750337007 | 제 22호 | 59750337007 | 강제전선관 | 아연도 70 mm | M | 1 | 0 |  | 1 | 0 |  | 0 |  |  |  |  | ST | [6 empty] | 0
59750337007 | 제 22호 | 59750337007 | 강제전선관 | 아연도 70 mm | M | 0.1 | 0 |  | 0.1 | 0 |  | 0 |  |  |  |  | ST
A0500000000 | 제 22호 | A0500000000 | [ 배관 부속재 ] | 전선관의 15 % | 식 | 1 | 0 |  | 1 | [13 empty] | 0
A0100000000 | 제 22호 | A0100000000 | [ 소모 잡자재 ] | 전선, 전선관의 2 % | 식 | 1 | 0 | 0 | 1 | [14 empty] | 0 | 0
56900017016 | 제 22호 | 56900017016 | 노 무 비 | 내선전공 | 인 | 0.396 | 0 |  | 0.44 | 0 |  | 0
A0300000000 | 제 22호 | A0300000000 | [ 공 구 손 료 ] | 노무비의 3 % | 식 | 1 | 0 | 0 | 1
| 합계줄 |  | ( 합 계 ) | [20 empty] | 0 | 0 | 0
56958000006 | 일목줄 | EAZ700060000 | [제 23호] 경질비닐전선관 HI 16 mm [M.]
59751467012 | 제 23호 | 59751467012 | 경질비닐전선관 | HI 16 mm | M | 1 | [10 empty] | HI | [5 empty] | 0 | 0
59751467012 | 제 23호 | 59751467012 | 경질비닐전선관 | HI 16 mm | M | 0.1 | [10 empty] | HI
A0500000000 | 제 23호 | A0500000000 | [ 배관 부속재 ] | 전선관의 15 % | 식 | 1 | [16 empty] | 0
A0100000000 | 제 23호 | A0100000000 | [ 소모 잡자재 ] | 전선, 전선관의 2 % | 식 | 1 | [17 empty] | 0 | 0
56900017016 | 제 23호 | 56900017016 | 노 무 비 | 내선전공 | 인 | 0.05 | [19 empty] | 0
A0300000000 | 제 23호 | A0300000000 | [ 공 구 손 료 ] | 노무비의 3 % | 식 | 1
| 합계줄 |  | ( 합 계 ) | [20 empty] | 0 | 0 | 0
56958000007 | 일목줄 | EAZ700070000 | [제 24호] 경질비닐전선관 HI 22 mm [M.]
59751467013 | 제 24호 | 59751467013 | 경질비닐전선관 | HI 22 mm | M | 1 | [10 empty] | HI | [5 empty] | 0 | 0
59751467013 | 제 24호 | 59751467013 | 경질비닐전선관 | HI 22 mm | M | 0.1 | [10 empty] | HI
A0500000000 | 제 24호 | A0500000000 | [ 배관 부속재 ] | 전선관의 15 % | 식 | 1 | [16 empty] | 0
A0100000000 | 제 24호 | A0100000000 | [ 소모 잡자재 ] | 전선, 전선관의 2 % | 식 | 1 | [17 empty] | 0 | 0
56900017016 | 제 24호 | 56900017016 | 노 무 비 | 내선전공 | 인 | 0.06 | [19 empty] | 0
A0300000000 | 제 24호 | A0300000000 | [ 공 구 손 료 ] | 노무비의 3 % | 식 | 1
| 합계줄 |  | ( 합 계 ) | [20 empty] | 0 | 0 | 0
56958000008 | 일목줄 | EAZ700080000 | [제 25호] 경질비닐전선관 HI 28 mm [M.]
59751467014 | 제 25호 | 59751467014 | 경질비닐전선관 | HI 28 mm | M | 1 | [10 empty] | HI | [5 empty] | 0 | 0
59751467014 | 제 25호 | 59751467014 | 경질비닐전선관 | HI 28 mm | M | 0.1 | [10 empty] | HI
A0500000000 | 제 25호 | A0500000000 | [ 배관 부속재 ] | 전선관의 15 % | 식 | 1 | [16 empty] | 0
A0100000000 | 제 25호 | A0100000000 | [ 소모 잡자재 ] | 전선, 전선관의 2 % | 식 | 1 | [17 empty] | 0 | 0
56900017016 | 제 25호 | 56900017016 | 노 무 비 | 내선전공 | 인 | 0.08 | [19 empty] | 0
A0300000000 | 제 25호 | A0300000000 | [ 공 구 손 료 ] | 노무비의 3 % | 식 | 1
| 합계줄 |  | ( 합 계 ) | [20 empty] | 0 | 0 | 0
56958000009 | 일목줄 | EAZ700090000 | [제 26호] 경질비닐전선관 HI 42 mm [M.]
59751467016 | 제 26호 | 59751467016 | 경질비닐전선관 | HI 42 mm | M | 1 | [10 empty] | HI | [5 empty] | 0 | 0
59751467016 | 제 26호 | 59751467016 | 경질비닐전선관 | HI 42 mm | M | 0.1 | [10 empty] | HI
A0500000000 | 제 26호 | A0500000000 | [ 배관 부속재 ] | 전선관의 15 % | 식 | 1 | [16 empty] | 0
A0100000000 | 제 26호 | A0100000000 | [ 소모 잡자재 ] | 전선, 전선관의 2 % | 식 | 1 | [17 empty] | 0 | 0
56900017016 | 제 26호 | 56900017016 | 노 무 비 | 내선전공 | 인 | 0.13 | [19 empty] | 0
A0300000000 | 제 26호 | A0300000000 | [ 공 구 손 료 ] | 노무비의 3 % | 식 | 1
| 합계줄 |  | ( 합 계 ) | [20 empty] | 0 | 0 | 0
56958000010 | 일목줄 | EAZ700100000 | [제 27호] 경질비닐전선관 HI 54 mm [M.]
59751467017 | 제 27호 | 59751467017 | 경질비닐전선관 | HI 54 mm | M | 1 | [10 empty] | HI | [5 empty] | 0 | 0
59751467017 | 제 27호 | 59751467017 | 경질비닐전선관 | HI 54 mm | M | 0.1 | [10 empty] | HI
A0500000000 | 제 27호 | A0500000000 | [ 배관 부속재 ] | 전선관의 15 % | 식 | 1 | [16 empty] | 0
A0100000000 | 제 27호 | A0100000000 | [ 소모 잡자재 ] | 전선, 전선관의 2 % | 식 | 1 | [17 empty] | 0 | 0
56900017016 | 제 27호 | 56900017016 | 노 무 비 | 내선전공 | 인 | 0.19 | [19 empty] | 0
A0300000000 | 제 27호 | A0300000000 | [ 공 구 손 료 ] | 노무비의 3 % | 식 | 1
| 합계줄 |  | ( 합 계 ) | [20 empty] | 0 | 0 | 0
56958000011 | 일목줄 | EAZ700110000 | [제 28호] 경질비닐전선관(지중) HI 28 mm [M.]
59751467034 | 제 28호 | 59751467034 | 경질비닐전선관 | HI 28 mm | M | 1 | [10 empty] | HI | [5 empty] | 0 | 0
59751467034 | 제 28호 | 59751467034 | 경질비닐전선관 | HI 28 mm | M | 0.05 | [10 empty] | HI
A0500000000 | 제 28호 | A0500000000 | [ 배관 부속재 ] | 전선관의 15 % | 식 | 1 | [16 empty] | 0
A0100000000 | 제 28호 | A0100000000 | [ 소모 잡자재 ] | 전선, 전선관의 2 % | 식 | 1 | [17 empty] | 0 | 0
56900017016 | 제 28호 | 56900017016 | 노 무 비 | 내선전공 | 인 | 0.056 | [19 empty] | 0
A0300000000 | 제 28호 | A0300000000 | [ 공 구 손 료 ] | 노무비의 3 % | 식 | 1
| 합계줄 |  | ( 합 계 ) | [20 empty] | 0 | 0 | 0
56958000012 | 일목줄 | EAZ700120000 | [제 29호] 파상형 폴리에틸렌 전선관 30㎜(가로등,신호,구내) [M.]
59753077001 | 제 29호 | 59753077001 | 파상형 폴리에틸렌 전선관 | 30㎜ | M | 1 | [10 empty] | ELP | [5 empty] | 0 | 0
59753077001 | 제 29호 | 59753077001 | 파상형 폴리에틸렌 전선관 | 30㎜ | M | 0.03 | [10 empty] | ELP
A0500000000 | 제 29호 | A0500000000 | [ 배관 부속재 ] | 전선관의 15 % | 식 | 1 | [16 empty] | 0
A0100000000 | 제 29호 | A0100000000 | [ 소모 잡자재 ] | 전선, 전선관의 2 % | 식 | 1 | [17 empty] | 0 | 0
56900017031 | 제 29호 | 56900017031 | 노 무 비 | 배전전공 | 인 | 0.009 | [19 empty] | 0
56900017041 | 제 29호 | 56900017041 | 노 무 비 | 보통인부 | 인 | 0.021 | [19 empty] | 0
A0300000000 | 제 29호 | A0300000000 | [ 공 구 손 료 ] | 노무비의 3 % | 식 | 1
| 합계줄 |  | ( 합 계 ) | [20 empty] | 0 | 0 | 0
56958000013 | 일목줄 | EAZ700130000 | [제 30호] 파상형 폴리에틸렌 전선관 40㎜(가로등,신호,구내) [M.]
59753077002 | 제 30호 | 59753077002 | 파상형 폴리에틸렌 전선관 | 40㎜ | M | 1 | [10 empty] | ELP | [5 empty] | 0 | 0
59753077002 | 제 30호 | 59753077002 | 파상형 폴리에틸렌 전선관 | 40㎜ | M | 0.03 | [10 empty] | ELP
A0500000000 | 제 30호 | A0500000000 | [ 배관 부속재 ] | 전선관의 15 % | 식 | 1 | [16 empty] | 0
A0100000000 | 제 30호 | A0100000000 | [ 소모 잡자재 ] | 전선, 전선관의 2 % | 식 | 1 | [17 empty] | 0 | 0
56900017031 | 제 30호 | 56900017031 | 노 무 비 | 배전전공 | 인 | 0.0105 | [19 empty] | 0
56900017041 | 제 30호 | 56900017041 | 노 무 비 | 보통인부 | 인 | 0.027 | [19 empty] | 0
A0300000000 | 제 30호 | A0300000000 | [ 공 구 손 료 ] | 노무비의 3 % | 식 | 1
| 합계줄 |  | ( 합 계 ) | [20 empty] | 0 | 0 | 0
56958000014 | 일목줄 | EAZ700140000 | [제 31호] 파상형 폴리에틸렌 전선관 40㎜ [M.]
59753178002 | 제 31호 | 59753178002 | 파상형 폴리에틸렌 전선관 | 40㎜ | M | 1 | [10 empty] | ELP | [5 empty] | 0 | 0
59753178002 | 제 31호 | 59753178002 | 파상형 폴리에틸렌 전선관 | 40㎜ | M | 0.03 | [10 empty] | ELP
A0500000000 | 제 31호 | A0500000000 | [ 배관 부속재 ] | 전선관의 15 % | 식 | 1 | [16 empty] | 0
A0100000000 | 제 31호 | A0100000000 | [ 소모 잡자재 ] | 전선, 전선관의 2 % | 식 | 1 | [17 empty] | 0 | 0
56900017031 | 제 31호 | 56900017031 | 노 무 비 | 배전전공 | 인 | 0.007 | [19 empty] | 0
56900017041 | 제 31호 | 56900017041 | 노 무 비 | 보통인부 | 인 | 0.018 | [19 empty] | 0
A0300000000 | 제 31호 | A0300000000 | [ 공 구 손 료 ] | 노무비의 3 % | 식 | 1
| 합계줄 |  | ( 합 계 ) | [20 empty] | 0 | 0 | 0
56958000015 | 일목줄 | EAZ700150000 | [제 32호] 파상형 폴리에틸렌 전선관 65㎜ [M.]
59753178004 | 제 32호 | 59753178004 | 파상형 폴리에틸렌 전선관 | 65㎜ | M | 1 | [10 empty] | ELP | [5 empty] | 0 | 0
59753178004 | 제 32호 | 59753178004 | 파상형 폴리에틸렌 전선관 | 65㎜ | M | 0.03 | [10 empty] | ELP
A0500000000 | 제 32호 | A0500000000 | [ 배관 부속재 ] | 전선관의 15 % | 식 | 1 | [16 empty] | 0
A0100000000 | 제 32호 | A0100000000 | [ 소모 잡자재 ] | 전선, 전선관의 2 % | 식 | 1 | [17 empty] | 0 | 0
56900017031 | 제 32호 | 56900017031 | 노 무 비 | 배전전공 | 인 | 0.009 | [19 empty] | 0
56900017041 | 제 32호 | 56900017041 | 노 무 비 | 보통인부 | 인 | 0.022 | [19 empty] | 0
A0300000000 | 제 32호 | A0300000000 | [ 공 구 손 료 ] | 노무비의 3 % | 식 | 1
| 합계줄 |  | ( 합 계 ) | [20 empty] | 0 | 0 | 0
56958000016 | 일목줄 | EAZ700160000 | [제 33호] 파상형 폴리에틸렌 전선관 100㎜ [M.]
59753178006 | 제 33호 | 59753178006 | 파상형 폴리에틸렌 전선관 | 100㎜ | M | 1 | [10 empty] | ELP | [5 empty] | 0 | 0
59753178006 | 제 33호 | 59753178006 | 파상형 폴리에틸렌 전선관 | 100㎜ | M | 0.03 | [10 empty] | ELP
A0500000000 | 제 33호 | A0500000000 | [ 배관 부속재 ] | 전선관의 15 % | 식 | 1 | [16 empty] | 0
A0100000000 | 제 33호 | A0100000000 | [ 소모 잡자재 ] | 전선, 전선관의 2 % | 식 | 1 | [17 empty] | 0 | 0
56900017031 | 제 33호 | 56900017031 | 노 무 비 | 배전전공 | 인 | 0.012 | [19 empty] | 0
56900017041 | 제 33호 | 56900017041 | 노 무 비 | 보통인부 | 인 | 0.036 | [19 empty] | 0
A0300000000 | 제 33호 | A0300000000 | [ 공 구 손 료 ] | 노무비의 3 % | 식 | 1
| 합계줄 |  | ( 합 계 ) | [20 empty] | 0 | 0 | 0
56958000017 | 일목줄 | EAZ700170000 | [제 34호] 1종금속제가요전선관 16 mm 일반-비방수 [M.]
59753017003 | 제 34호 | 59753017003 | 1종금속제가요전선관 | 16 mm 일반-비방수 | M | 1 | [10 empty] | ST | [5 empty] | 0 | 0
59753017003 | 제 34호 | 59753017003 | 1종금속제가요전선관 | 16 mm 일반-비방수 | M | 0.1 | [10 empty] | ST
A0500000000 | 제 34호 | A0500000000 | [ 배관 부속재 ] | 전선관의 15 % | 식 | 1 | [16 empty] | 0
A0100000000 | 제 34호 | A0100000000 | [ 소모 잡자재 ] | 전선, 전선관의 2 % | 식 | 1 | [17 empty] | 0 | 0
56900017016 | 제 34호 | 56900017016 | 노 무 비 | 내선전공 | 인 | 0.044 | [19 empty] | 0
A0300000000 | 제 34호 | A0300000000 | [ 공 구 손 료 ] | 노무비의 3 % | 식 | 1
| 합계줄 |  | ( 합 계 ) | [20 empty] | 0 | 0 | 0
56958000018 | 일목줄 | EAZ700180000 | [제 35호] 1종금속제가요전선관 28 mm 일반-방수 [M.]
59753017025 | 제 35호 | 59753017025 | 1종금속제가요전선관 | 28 mm 일반-방수 | M | 1 | [10 empty] | ST | [5 empty] | 0 | 0
59753017025 | 제 35호 | 59753017025 | 1종금속제가요전선관 | 28 mm 일반-방수 | M | 0.1 | [10 empty] | ST
A0500000000 | 제 35호 | A0500000000 | [ 배관 부속재 ] | 전선관의 15 % | 식 | 1 | [16 empty] | 0
A0100000000 | 제 35호 | A0100000000 | [ 소모 잡자재 ] | 전선, 전선관의 2 % | 식 | 1 | [17 empty] | 0 | 0
56900017016 | 제 35호 | 56900017016 | 노 무 비 | 내선전공 | 인 | 0.072 | [19 empty] | 0
A0300000000 | 제 35호 | A0300000000 | [ 공 구 손 료 ] | 노무비의 3 % | 식 | 1
| 합계줄 |  | ( 합 계 ) | [20 empty] | 0 | 0 | 0
56958000019 | 일목줄 | EAZ700190000 | [제 36호] 1종금속제가요전선관 36 mm 일반-방수 [M.]
59753017026 | 제 36호 | 59753017026 | 1종금속제가요전선관 | 36 mm 일반-방수 | M | 1 | [10 empty] | ST | [5 empty] | 0 | 0
59753017026 | 제 36호 | 59753017026 | 1종금속제가요전선관 | 36 mm 일반-방수 | M | 0.1 | [10 empty] | ST
A0500000000 | 제 36호 | A0500000000 | [ 배관 부속재 ] | 전선관의 15 % | 식 | 1 | [16 empty] | 0
A0100000000 | 제 36호 | A0100000000 | [ 소모 잡자재 ] | 전선, 전선관의 2 % | 식 | 1 | [17 empty] | 0 | 0
56900017016 | 제 36호 | 56900017016 | 노 무 비 | 내선전공 | 인 | 0.087 | [19 empty] | 0
A0300000000 | 제 36호 | A0300000000 | [ 공 구 손 료 ] | 노무비의 3 % | 식 | 1
| 합계줄 |  | ( 합 계 ) | [20 empty] | 0 | 0 | 0
56958000020 | 일목줄 | EAZ700200000 | [제 37호] 1종금속제가요전선관 42 mm 일반-방수 [M.]
59753017027 | 제 37호 | 59753017027 | 1종금속제가요전선관 | 42 mm 일반-방수 | M | 1 | [10 empty] | ST | [5 empty] | 0 | 0
59753017027 | 제 37호 | 59753017027 | 1종금속제가요전선관 | 42 mm 일반-방수 | M | 0.1 | [10 empty] | ST
A0500000000 | 제 37호 | A0500000000 | [ 배관 부속재 ] | 전선관의 15 % | 식 | 1 | [16 empty] | 0
A0100000000 | 제 37호 | A0100000000 | [ 소모 잡자재 ] | 전선, 전선관의 2 % | 식 | 1 | [17 empty] | 0 | 0
56900017016 | 제 37호 | 56900017016 | 노 무 비 | 내선전공 | 인 | 0.104 | [19 empty] | 0
A0300000000 | 제 37호 | A0300000000 | [ 공 구 손 료 ] | 노무비의 3 % | 식 | 1
| 합계줄 |  | ( 합 계 ) | [20 empty] | 0 | 0 | 0
56958000021 | 일목줄 | EAZ700210000 | [제 38호] 1종금속제가요전선관 54 mm 일반-방수 [M.]
59753017028 | 제 38호 | 59753017028 | 1종금속제가요전선관 | 54 mm 일반-방수 | M | 1 | [10 empty] | ST | [5 empty] | 0 | 0
59753017028 | 제 38호 | 59753017028 | 1종금속제가요전선관 | 54 mm 일반-방수 | M | 0.1 | [10 empty] | ST
A0500000000 | 제 38호 | A0500000000 | [ 배관 부속재 ] | 전선관의 15 % | 식 | 1 | [16 empty] | 0
A0100000000 | 제 38호 | A0100000000 | [ 소모 잡자재 ] | 전선, 전선관의 2 % | 식 | 1 | [17 empty] | 0 | 0
56900017016 | 제 38호 | 56900017016 | 노 무 비 | 내선전공 | 인 | 0.136 | [19 empty] | 0
A0300000000 | 제 38호 | A0300000000 | [ 공 구 손 료 ] | 노무비의 3 % | 식 | 1
| 합계줄 |  | ( 합 계 ) | [20 empty] | 0 | 0 | 0
56958000022 | 일목줄 | EAZ700220000 | [제 39호] 관로구방수장치 D40 [조]
59754877209 | 제 39호 | 59754877209 | 관로구방수장치 | D40 | 조 | 1
56900017076 | 제 39호 | 56900017076 | 노 무 비 | 저압케이블전공 | 인 | 0.024 | [19 empty] | 0
56900017041 | 제 39호 | 56900017041 | 노 무 비 | 보통인부 | 인 | 0.12 | [19 empty] | 0
A0300000000 | 제 39호 | A0300000000 | [ 공 구 손 료 ] | 노무비의 3 % | 식 | 1
| 합계줄 |  | ( 합 계 ) | [20 empty] | 0 | 0 | 0
56958000023 | 일목줄 | EAZ700230000 | [제 40호] 관로구방수장치 D50 [조]
59754877201 | 제 40호 | 59754877201 | 관로구방수장치 | D50 | 조 | 1
56900017076 | 제 40호 | 56900017076 | 노 무 비 | 저압케이블전공 | 인 | 0.024 | [19 empty] | 0
56900017041 | 제 40호 | 56900017041 | 노 무 비 | 보통인부 | 인 | 0.12 | [19 empty] | 0
A0300000000 | 제 40호 | A0300000000 | [ 공 구 손 료 ] | 노무비의 3 % | 식 | 1
| 합계줄 |  | ( 합 계 ) | [20 empty] | 0 | 0 | 0
56958000024 | 일목줄 | EAZ700240000 | [제 41호] 관로구방수장치 D65 [조]
59754877202 | 제 41호 | 59754877202 | 관로구방수장치 | D65 | 조 | 1
56900017076 | 제 41호 | 56900017076 | 노 무 비 | 저압케이블전공 | 인 | 0.024 | [19 empty] | 0
56900017041 | 제 41호 | 56900017041 | 노 무 비 | 보통인부 | 인 | 0.12 | [19 empty] | 0
A0300000000 | 제 41호 | A0300000000 | [ 공 구 손 료 ] | 노무비의 3 % | 식 | 1
| 합계줄 |  | ( 합 계 ) | [20 empty] | 0 | 0 | 0
56958000025 | 일목줄 | EAZ700250000 | [제 42호] 관로구방수장치 D100 [조]
59754877204 | 제 42호 | 59754877204 | 관로구방수장치 | D100 | 조 | 1
56900017076 | 제 42호 | 56900017076 | 노 무 비 | 저압케이블전공 | 인 | 0.024 | [19 empty] | 0
56900017041 | 제 42호 | 56900017041 | 노 무 비 | 보통인부 | 인 | 0.12 | [19 empty] | 0
A0300000000 | 제 42호 | A0300000000 | [ 공 구 손 료 ] | 노무비의 3 % | 식 | 1
| 합계줄 |  | ( 합 계 ) | [20 empty] | 0 | 0 | 0
56951000000 | 일목줄 | EAU000000000 | [제 43호] 새들(벽체) 16C [개소]
MM300001801 | 제 43호 | MM300001801 | 강재전선관용 부품 | 새들 (KS) 16c | EA | 1
56900017016 | 제 43호 | 56900017016 | 노 무 비 | 내선전공 | 인 | 0.018 | [19 empty] | 0
A0300000000 | 제 43호 | A0300000000 | [ 공 구 손 료 ] | 노무비의 3 % | 식 | 1
| 합계줄 |  | ( 합 계 ) | [20 empty] | 0 | 0 | 0
56951000001 | 일목줄 | EAU000000001 | [제 44호] 새들(벽체) 22C [개소]
MM300001802 | 제 44호 | MM300001802 | 강재전선관용 부품 | 새들 (KS) 22c | EA | 1
56900017016 | 제 44호 | 56900017016 | 노 무 비 | 내선전공 | 인 | 0.018 | [19 empty] | 0
A0300000000 | 제 44호 | A0300000000 | [ 공 구 손 료 ] | 노무비의 3 % | 식 | 1
| 합계줄 |  | ( 합 계 ) | [20 empty] | 0 | 0 | 0
56951000002 | 일목줄 | EAU000000002 | [제 45호] 새들(벽체) 28C [개소]
MM300001803 | 제 45호 | MM300001803 | 강재전선관용 부품 | 새들 (KS) 28c | EA | 1
56900017016 | 제 45호 | 56900017016 | 노 무 비 | 내선전공 | 인 | 0.018 | [19 empty] | 0
A0300000000 | 제 45호 | A0300000000 | [ 공 구 손 료 ] | 노무비의 3 % | 식 | 1
| 합계줄 |  | ( 합 계 ) | [20 empty] | 0 | 0 | 0
56951000003 | 일목줄 | EAU000000003 | [제 46호] 새들(벽체) 36C [개소]
MM300001804 | 제 46호 | MM300001804 | 강재전선관용 부품 | 새들 (KS) 36c | EA | 1
56900017016 | 제 46호 | 56900017016 | 노 무 비 | 내선전공 | 인 | 0.018 | [19 empty] | 0
A0300000000 | 제 46호 | A0300000000 | [ 공 구 손 료 ] | 노무비의 3 % | 식 | 1
| 합계줄 |  | ( 합 계 ) | [20 empty] | 0 | 0 | 0
56951000004 | 일목줄 | EAU000000004 | [제 47호] 새들(벽체) 42C [개소]
MM300001805 | 제 47호 | MM300001805 | 강재전선관용 부품 | 새들 (KS) 42c | EA | 1
56900017016 | 제 47호 | 56900017016 | 노 무 비 | 내선전공 | 인 | 0.018 | [19 empty] | 0
A0300000000 | 제 47호 | A0300000000 | [ 공 구 손 료 ] | 노무비의 3 % | 식 | 1
| 합계줄 |  | ( 합 계 ) | [20 empty] | 0 | 0 | 0
56951000005 | 일목줄 | EAU000000005 | [제 48호] 새들(벽체) 54C [개소]
MM300001806 | 제 48호 | MM300001806 | 강재전선관용 부품 | 새들 (KS) 54c | EA | 1
56900017016 | 제 48호 | 56900017016 | 노 무 비 | 내선전공 | 인 | 0.018 | [19 empty] | 0
A0300000000 | 제 48호 | A0300000000 | [ 공 구 손 료 ] | 노무비의 3 % | 식 | 1
| 합계줄 |  | ( 합 계 ) | [20 empty] | 0 | 0 | 0
56951000006 | 일목줄 | EAU000000006 | [제 49호] 새들(벽체) 70C [개소]
MM300001807 | 제 49호 | MM300001807 | 강재전선관용 부품 | 새들 (KS) 70c | EA | 1
56900017016 | 제 49호 | 56900017016 | 노 무 비 | 내선전공 | 인 | 0.018 | [19 empty] | 0
A0300000000 | 제 49호 | A0300000000 | [ 공 구 손 료 ] | 노무비의 3 % | 식 | 1
| 합계줄 |  | ( 합 계 ) | [20 empty] | 0 | 0 | 0
56951000200 | 일목줄 | EA1000000200 | [제 50호] 파이프행가 16 C [개소]
59759017111 | 제 50호 | 59759017111 | 강재전선관용 부품 | 파이프행거, 16 C | 개 | 1
53060327011 | 제 50호 | 53060327011 | 행거볼트 | ∮9×1000㎜ | 개 | 1
53060807001 | 제 50호 | 53060807001 | 스트롱앵커 | 3/8 | 개 | 1
53100028501 | 제 50호 | 53100028501 | 6각너트 | 3/8,M10 | EA | 2
52100327001 | 제 50호 | 52100327001 | 스프링와샤 | D10 | EA | 2
56900017016 | 제 50호 | 56900017016 | 노 무 비 | 내선전공 | 인 | 0.054 | [19 empty] | 0
A0300000000 | 제 50호 | A0300000000 | [ 공 구 손 료 ] | 노무비의 3 % | 식 | 1
| 합계줄 |  | ( 합 계 ) | [20 empty] | 0 | 0 | 0
56951000201 | 일목줄 | EA1000000201 | [제 51호] 파이프행가 22 C [개소]
59759017112 | 제 51호 | 59759017112 | 강재전선관용 부품 | 파이프행거, 22 C | 개 | 1
53060327011 | 제 51호 | 53060327011 | 행거볼트 | ∮9×1000㎜ | 개 | 1
53060807001 | 제 51호 | 53060807001 | 스트롱앵커 | 3/8 | 개 | 1
53100028501 | 제 51호 | 53100028501 | 6각너트 | 3/8,M10 | EA | 2
52100327001 | 제 51호 | 52100327001 | 스프링와샤 | D10 | EA | 2
56900017016 | 제 51호 | 56900017016 | 노 무 비 | 내선전공 | 인 | 0.054 | [19 empty] | 0
A0300000000 | 제 51호 | A0300000000 | [ 공 구 손 료 ] | 노무비의 3 % | 식 | 1
| 합계줄 |  | ( 합 계 ) | [20 empty] | 0 | 0 | 0
56951000202 | 일목줄 | EA1000000202 | [제 52호] 파이프행가 28 C [개소]
59759017113 | 제 52호 | 59759017113 | 강재전선관용 부품 | 파이프행거, 28 C | 개 | 1
53060327011 | 제 52호 | 53060327011 | 행거볼트 | ∮9×1000㎜ | 개 | 1
53060807001 | 제 52호 | 53060807001 | 스트롱앵커 | 3/8 | 개 | 1
53100028501 | 제 52호 | 53100028501 | 6각너트 | 3/8,M10 | EA | 2
52100327001 | 제 52호 | 52100327001 | 스프링와샤 | D10 | EA | 2
56900017016 | 제 52호 | 56900017016 | 노 무 비 | 내선전공 | 인 | 0.054 | [19 empty] | 0
A0300000000 | 제 52호 | A0300000000 | [ 공 구 손 료 ] | 노무비의 3 % | 식 | 1
| 합계줄 |  | ( 합 계 ) | [20 empty] | 0 | 0 | 0
56951000203 | 일목줄 | EA1000000203 | [제 53호] 파이프행가 36 C [개소]
59759017114 | 제 53호 | 59759017114 | 강재전선관용 부품 | 파이프행거, 36 C | 개 | 1
53060327011 | 제 53호 | 53060327011 | 행거볼트 | ∮9×1000㎜ | 개 | 1
53060807001 | 제 53호 | 53060807001 | 스트롱앵커 | 3/8 | 개 | 1
53100028501 | 제 53호 | 53100028501 | 6각너트 | 3/8,M10 | EA | 2
52100327001 | 제 53호 | 52100327001 | 스프링와샤 | D10 | EA | 2
56900017016 | 제 53호 | 56900017016 | 노 무 비 | 내선전공 | 인 | 0.054 | [19 empty] | 0
A0300000000 | 제 53호 | A0300000000 | [ 공 구 손 료 ] | 노무비의 3 % | 식 | 1
| 합계줄 |  | ( 합 계 ) | [20 empty] | 0 | 0 | 0
56951000204 | 일목줄 | EA1000000204 | [제 54호] 파이프행가 42 C [개소]
59759017115 | 제 54호 | 59759017115 | 강재전선관용 부품 | 파이프행거, 42 C | 개 | 1
53060327011 | 제 54호 | 53060327011 | 행거볼트 | ∮9×1000㎜ | 개 | 1
53060807001 | 제 54호 | 53060807001 | 스트롱앵커 | 3/8 | 개 | 1
53100028501 | 제 54호 | 53100028501 | 6각너트 | 3/8,M10 | EA | 2
52100327001 | 제 54호 | 52100327001 | 스프링와샤 | D10 | EA | 2
56900017016 | 제 54호 | 56900017016 | 노 무 비 | 내선전공 | 인 | 0.054 | [19 empty] | 0
A0300000000 | 제 54호 | A0300000000 | [ 공 구 손 료 ] | 노무비의 3 % | 식 | 1
| 합계줄 |  | ( 합 계 ) | [20 empty] | 0 | 0 | 0
56951000205 | 일목줄 | EA1000000205 | [제 55호] 파이프행가 54 C [개소]
59759017116 | 제 55호 | 59759017116 | 강재전선관용 부품 | 파이프행거, 54 C | 개 | 1
53060327011 | 제 55호 | 53060327011 | 행거볼트 | ∮9×1000㎜ | 개 | 1
53060807001 | 제 55호 | 53060807001 | 스트롱앵커 | 3/8 | 개 | 1
53100028501 | 제 55호 | 53100028501 | 6각너트 | 3/8,M10 | EA | 2
52100327001 | 제 55호 | 52100327001 | 스프링와샤 | D10 | EA | 2
56900017016 | 제 55호 | 56900017016 | 노 무 비 | 내선전공 | 인 | 0.054 | [19 empty] | 0
A0300000000 | 제 55호 | A0300000000 | [ 공 구 손 료 ] | 노무비의 3 % | 식 | 1
| 합계줄 |  | ( 합 계 ) | [20 empty] | 0 | 0 | 0
56951000206 | 일목줄 | EA1000000206 | [제 56호] 파이프행가 70 C [개소]
59759017117 | 제 56호 | 59759017117 | 강재전선관용 부품 | 파이프행거, 70 C | 개 | 1
53060327011 | 제 56호 | 53060327011 | 행거볼트 | ∮9×1000㎜ | 개 | 1
53060807001 | 제 56호 | 53060807001 | 스트롱앵커 | 3/8 | 개 | 1
53100028501 | 제 56호 | 53100028501 | 6각너트 | 3/8,M10 | EA | 2
52100327001 | 제 56호 | 52100327001 | 스프링와샤 | D10 | EA | 2
56900017016 | 제 56호 | 56900017016 | 노 무 비 | 내선전공 | 인 | 0.054 | [19 empty] | 0
A0300000000 | 제 56호 | A0300000000 | [ 공 구 손 료 ] | 노무비의 3 % | 식 | 1
| 합계줄 |  | ( 합 계 ) | [20 empty] | 0 | 0 | 0
56951001209 | 일목줄 | EA1000001209 | [제 57호] 동력배관지지가대 "ㄷ"형강 [개소]
95200027092 | 제 57호 | 95200027092 | ㄷ형강 | 75x40x4T | kg | 1.73
59754967601 | 제 57호 | 59754967601 | 케이블트레이부속품 | U CHANNEL, 41x41x2.6t | 개 | 0.2
95150607001 | 제 57호 | 95150607001 | 열연강판 | 6t | kg | 5
53060707007 | 제 57호 | 53060707007 | 셋트앵커 | M8×L150mm | 개 | 4
56900017016 | 제 57호 | 56900017016 | 노 무 비 | 내선전공 | 인 | 0.144 | [19 empty] | 0
A0300000000 | 제 57호 | A0300000000 | [ 공 구 손 료 ] | 노무비의 3 % | 식 | 1
| 합계줄 |  | ( 합 계 ) | [20 empty] | 0 | 0 | 0
56951001307 | 일목줄 | EA1000001307 | [제 58호] 벽관통 구멍 Φ50-벽두께 25cm [개소]
56900017041 | 제 58호 | 56900017041 | 노 무 비 | 보통인부 | 인 | 0.42 | [19 empty] | 0
A0300000000 | 제 58호 | A0300000000 | [ 공 구 손 료 ] | 노무비의 3 % | 식 | 1
| 합계줄 |  | ( 합 계 ) | [20 empty] | 0 | 0 | 0
56951001315 | 일목줄 | EA1000001315 | [제 59호] 배관용 바닥 구멍뚫기(코어드릴) Φ25-15cm이하 [개소]
CA565826062 | 제 59호 | CA565826062 | 코어드릴 | 15.24cm | 분 | 16.8 | [10 empty] | ILD
56900017041 | 제 59호 | 56900017041 | 노 무 비 | 보통인부 | 인 | 0.096 | [19 empty] | 0
56900017098 | 제 59호 | 56900017098 | 노 무 비 | 착암공 | 인 | 0.096 | [19 empty] | 0
A0300000000 | 제 59호 | A0300000000 | [ 공 구 손 료 ] | 노무비의 3 % | 식 | 1
| 합계줄 |  | ( 합 계 ) | [20 empty] | 0 | 0 | 0
56958000026 | 일목줄 | EAZ700260000 | [제 60호] 아우트렛박스 8각 54㎜ [개]
59753767011 | 제 60호 | 59753767011 | 아우트렛박스 | 8각 54㎜ | 개 | 1
56900017016 | 제 60호 | 56900017016 | 노 무 비 | 내선전공 | 인 | 0.108 | [19 empty] | 0
A0300000000 | 제 60호 | A0300000000 | [ 공 구 손 료 ] | 노무비의 3 % | 식 | 1
| 합계줄 |  | ( 합 계 ) | [20 empty] | 0 | 0 | 0
56958000027 | 일목줄 | EAZ700270000 | [제 61호] 아우트렛박스 중형4각 54㎜ [개]
59753767041 | 제 61호 | 59753767041 | 아우트렛박스 | 중형4각 54㎜ | 개 | 1
56900017016 | 제 61호 | 56900017016 | 노 무 비 | 내선전공 | 인 | 0.108 | [19 empty] | 0
A0300000000 | 제 61호 | A0300000000 | [ 공 구 손 료 ] | 노무비의 3 % | 식 | 1
| 합계줄 |  | ( 합 계 ) | [20 empty] | 0 | 0 | 0
56958000083 | 일목줄 | EAZ700830000 | [제 62호] 아우트렛박스 중형4각 54㎜(벽체) [개]
MMD88900100 | 제 62호 | MMD88900100 | 아우트렛박스 | 중형4각 54㎜(벽체) | 개 | 1
56900017016 | 제 62호 | 56900017016 | 노 무 비 | 내선전공 | 인 | 0.18 | [19 empty] | 0
A0300000000 | 제 62호 | A0300000000 | [ 공 구 손 료 ] | 노무비의 3 % | 식 | 1
| 합계줄 |  | ( 합 계 ) | [20 empty] | 0 | 0 | 0
56958000028 | 일목줄 | EAZ700280000 | [제 63호] 스위치박스 1 개용 54 mm [개]
59753777102 | 제 63호 | 59753777102 | 스위치박스 | 1 개용 54 mm | 개 | 1
56900017016 | 제 63호 | 56900017016 | 노 무 비 | 내선전공 | 인 | 0.18 | [19 empty] | 0
A0300000000 | 제 63호 | A0300000000 | [ 공 구 손 료 ] | 노무비의 3 % | 식 | 1
| 합계줄 |  | ( 합 계 ) | [20 empty] | 0 | 0 | 0
56958000029 | 일목줄 | EAZ700290000 | [제 64호] 스위치박스 2 개용 54 mm [개]
59753777111 | 제 64호 | 59753777111 | 스위치박스 | 2 개용 54 mm | 개 | 1
56900017016 | 제 64호 | 56900017016 | 노 무 비 | 내선전공 | 인 | 0.18 | [19 empty] | 0
A0300000000 | 제 64호 | A0300000000 | [ 공 구 손 료 ] | 노무비의 3 % | 식 | 1
| 합계줄 |  | ( 합 계 ) | [20 empty] | 0 | 0 | 0
56958000030 | 일목줄 | EAZ700300000 | [제 65호] 정션 박스 100*100*50 [개]
61455137894 | 제 65호 | 61455137894 | 정션 박스 | 100*100*50 | 개 | 1
56900017016 | 제 65호 | 56900017016 | 노 무 비 | 내선전공 | 인 | 0.04 | [19 empty] | 0
A0300000000 | 제 65호 | A0300000000 | [ 공 구 손 료 ] | 노무비의 3 % | 식 | 1
| 합계줄 |  | ( 합 계 ) | [20 empty] | 0 | 0 | 0
56958000031 | 일목줄 | EAZ700310000 | [제 66호] 풀박스 100×100×75 [개]
59753857011 | 제 66호 | 59753857011 | 풀박스 | 100×100×75 | 개 | 1
56900017016 | 제 66호 | 56900017016 | 노 무 비 | 내선전공 | 인 | 0.17 | [19 empty] | 0
A0300000000 | 제 66호 | A0300000000 | [ 공 구 손 료 ] | 노무비의 3 % | 식 | 1
| 합계줄 |  | ( 합 계 ) | [20 empty] | 0 | 0 | 0
56958000032 | 일목줄 | EAZ700320000 | [제 67호] 풀박스 150×150×100 [개]
59753857031 | 제 67호 | 59753857031 | 풀박스 | 150×150×100 | 개 | 1
56900017016 | 제 67호 | 56900017016 | 노 무 비 | 내선전공 | 인 | 0.55 | [19 empty] | 0
A0300000000 | 제 67호 | A0300000000 | [ 공 구 손 료 ] | 노무비의 3 % | 식 | 1
| 합계줄 |  | ( 합 계 ) | [20 empty] | 0 | 0 | 0
56958000033 | 일목줄 | EAZ700330000 | [제 68호] 풀박스 200×200×100 [개]
59753857061 | 제 68호 | 59753857061 | 풀박스 | 200×200×100 | 개 | 1
56900017016 | 제 68호 | 56900017016 | 노 무 비 | 내선전공 | 인 | 0.55 | [19 empty] | 0
A0300000000 | 제 68호 | A0300000000 | [ 공 구 손 료 ] | 노무비의 3 % | 식 | 1
| 합계줄 |  | ( 합 계 ) | [20 empty] | 0 | 0 | 0
56958000034 | 일목줄 | EAZ700340000 | [제 69호] 풀박스 200×200×150 [개]
59753857071 | 제 69호 | 59753857071 | 풀박스 | 200×200×150 | 개 | 1
56900017016 | 제 69호 | 56900017016 | 노 무 비 | 내선전공 | 인 | 0.55 | [19 empty] | 0
A0300000000 | 제 69호 | A0300000000 | [ 공 구 손 료 ] | 노무비의 3 % | 식 | 1
| 합계줄 |  | ( 합 계 ) | [20 empty] | 0 | 0 | 0
56958000035 | 일목줄 | EAZ700350000 | [제 70호] 풀박스 250×250×100 [개]
59753857091 | 제 70호 | 59753857091 | 풀박스 | 250×250×100 | 개 | 1
56900017016 | 제 70호 | 56900017016 | 노 무 비 | 내선전공 | 인 | 0.55 | [19 empty] | 0
A0300000000 | 제 70호 | A0300000000 | [ 공 구 손 료 ] | 노무비의 3 % | 식 | 1
| 합계줄 |  | ( 합 계 ) | [20 empty] | 0 | 0 | 0
56958000036 | 일목줄 | EAZ700360000 | [제 71호] 풀박스 300×300×200 [개]
59753857131 | 제 71호 | 59753857131 | 풀박스 | 300×300×200 | 개 | 1
56900017016 | 제 71호 | 56900017016 | 노 무 비 | 내선전공 | 인 | 0.66 | [19 empty] | 0
A0300000000 | 제 71호 | A0300000000 | [ 공 구 손 료 ] | 노무비의 3 % | 식 | 1
| 합계줄 |  | ( 합 계 ) | [20 empty] | 0 | 0 | 0
56958000037 | 일목줄 | EAZ700370000 | [제 72호] 풀박스 400×400×300 [개]
59753857181 | 제 72호 | 59753857181 | 풀박스 | 400×400×300 | 개 | 1
56900017016 | 제 72호 | 56900017016 | 노 무 비 | 내선전공 | 인 | 0.66 | [19 empty] | 0
A0300000000 | 제 72호 | A0300000000 | [ 공 구 손 료 ] | 노무비의 3 % | 식 | 1
| 합계줄 |  | ( 합 계 ) | [20 empty] | 0 | 0 | 0
56958000038 | 일목줄 | EAZ700380000 | [제 73호] 레이스웨이 BODY, 70 x 40 [m]
59750897011 | 제 73호 | 59750897011 | 레이스웨이 | BODY, 70 x 40 | M | 1.05
56900017016 | 제 73호 | 56900017016 | 노 무 비 | 내선전공 | 인 | 0.3 | [19 empty] | 0
A0300000000 | 제 73호 | A0300000000 | [ 공 구 손 료 ] | 노무비의 3 % | 식 | 1
| 합계줄 |  | ( 합 계 ) | [20 empty] | 0 | 0 | 0
56958000039 | 일목줄 | EAZ700390000 | [제 74호] 레이스웨이 JOINT BOX, 70 x 40 [개]
59750897291 | 제 74호 | 59750897291 | 레이스웨이 | JOINT BOX, 70 x 40 | 개 | 1
56900017016 | 제 74호 | 56900017016 | 노 무 비 | 내선전공 | 인 | 0.04 | [19 empty] | 0
A0300000000 | 제 74호 | A0300000000 | [ 공 구 손 료 ] | 노무비의 3 % | 식 | 1
| 합계줄 |  | ( 합 계 ) | [20 empty] | 0 | 0 | 0
56958000040 | 일목줄 | EAZ700400000 | [제 75호] 레이스웨이 JUNC.BOX - 2 방, 70×40 [개]
59750897321 | 제 75호 | 59750897321 | 레이스웨이 | JUNC.BOX - 2 방, 70×40 | 개 | 1
56900017016 | 제 75호 | 56900017016 | 노 무 비 | 내선전공 | 인 | 0.04 | [19 empty] | 0
A0300000000 | 제 75호 | A0300000000 | [ 공 구 손 료 ] | 노무비의 3 % | 식 | 1
| 합계줄 |  | ( 합 계 ) | [20 empty] | 0 | 0 | 0
56958000041 | 일목줄 | EAZ700410000 | [제 76호] 레이스웨이 JUNC.BOX - 3 방, 70x 40 [개]
59750897341 | 제 76호 | 59750897341 | 레이스웨이 | JUNC.BOX - 3 방, 70x 40 | 개 | 1
56900017016 | 제 76호 | 56900017016 | 노 무 비 | 내선전공 | 인 | 0.04 | [19 empty] | 0
A0300000000 | 제 76호 | A0300000000 | [ 공 구 손 료 ] | 노무비의 3 % | 식 | 1
| 합계줄 |  | ( 합 계 ) | [20 empty] | 0 | 0 | 0
56951001001 | 일목줄 | EA1000001001 | [제 77호] RACE WAY 행거 70x40 [개소]
53060327011 | 제 77호 | 53060327011 | 행거볼트 | ∮9×1000㎜ | 개 | 1
53060807001 | 제 77호 | 53060807001 | 스트롱앵커 | 3/8 | 개 | 1
53100027003 | 제 77호 | 53100027003 | 6각너트 | M10 | 개 | 1
59750897181 | 제 77호 | 59750897181 | 레이스웨이 | A형 HANGER, 70 x 40 | 개 | 1
| 합계줄 |  | ( 합 계 ) | [22 empty] | 0
56958000042 | 일목줄 | EAZ700420000 | [제 78호] 케이블트레이 STRAIGHT,St W150x100Hx2.3t [m]
59751817201 | 제 78호 | 59751817201 | 케이블트레이 | STRAIGHT,St W150x100Hx2.3t | M | 1.05 | [10 empty] | TRAY
56900017016 | 제 78호 | 56900017016 | 노 무 비 | 내선전공 | 인 | 0.23 | [19 empty] | 0
A0300000000 | 제 78호 | A0300000000 | [ 공 구 손 료 ] | 노무비의 3 % | 식 | 1
| 합계줄 |  | ( 합 계 ) | [20 empty] | 0 | 0 | 0
56958000043 | 일목줄 | EAZ700430000 | [제 79호] 케이블트레이 STRAIGHT,St W200x100Hx2.3t [m]
59751817211 | 제 79호 | 59751817211 | 케이블트레이 | STRAIGHT,St W200x100Hx2.3t | M | 1.05 | [10 empty] | TRAY
56900017016 | 제 79호 | 56900017016 | 노 무 비 | 내선전공 | 인 | 0.23 | [19 empty] | 0
A0300000000 | 제 79호 | A0300000000 | [ 공 구 손 료 ] | 노무비의 3 % | 식 | 1
| 합계줄 |  | ( 합 계 ) | [20 empty] | 0 | 0 | 0
56958000044 | 일목줄 | EAZ700440000 | [제 80호] 케이블트레이 COVER,St W150 [m]
59751817332 | 제 80호 | 59751817332 | 케이블트레이 | COVER,St W150 | M | 1.05
56900017016 | 제 80호 | 56900017016 | 노 무 비 | 내선전공 | 인 | 0.046 | [19 empty] | 0
A0300000000 | 제 80호 | A0300000000 | [ 공 구 손 료 ] | 노무비의 3 % | 식 | 1
| 합계줄 |  | ( 합 계 ) | [20 empty] | 0 | 0 | 0
56958000045 | 일목줄 | EAZ700450000 | [제 81호] 케이블트레이 COVER,St W200 [m]
59751817333 | 제 81호 | 59751817333 | 케이블트레이 | COVER,St W200 | M | 1.05
56900017016 | 제 81호 | 56900017016 | 노 무 비 | 내선전공 | 인 | 0.046 | [19 empty] | 0
A0300000000 | 제 81호 | A0300000000 | [ 공 구 손 료 ] | 노무비의 3 % | 식 | 1
| 합계줄 |  | ( 합 계 ) | [20 empty] | 0 | 0 | 0
56958000046 | 일목줄 | EAZ700460000 | [제 82호] 케이블트레이부속품 H. ELBOW, St,W150x100Hx2.3t [개]
59754967001 | 제 82호 | 59754967001 | 케이블트레이부속품 | H. ELBOW, St,W150x100Hx2.3t | 개 | 1
56900017016 | 제 82호 | 56900017016 | 노 무 비 | 내선전공 | 인 | 0.23 | [19 empty] | 0
A0300000000 | 제 82호 | A0300000000 | [ 공 구 손 료 ] | 노무비의 3 % | 식 | 1
| 합계줄 |  | ( 합 계 ) | [20 empty] | 0 | 0 | 0
56958000047 | 일목줄 | EAZ700470000 | [제 83호] 케이블트레이부속품 H. ELBOW, St,W200x100Hx2.3t [개]
59754967006 | 제 83호 | 59754967006 | 케이블트레이부속품 | H. ELBOW, St,W200x100Hx2.3t | 개 | 1
56900017016 | 제 83호 | 56900017016 | 노 무 비 | 내선전공 | 인 | 0.23 | [19 empty] | 0
A0300000000 | 제 83호 | A0300000000 | [ 공 구 손 료 ] | 노무비의 3 % | 식 | 1
| 합계줄 |  | ( 합 계 ) | [20 empty] | 0 | 0 | 0
56958000048 | 일목줄 | EAZ700480000 | [제 84호] 케이블트레이부속품 V. ELBOW, St,W150x100Hx2.3t [개]
59754967101 | 제 84호 | 59754967101 | 케이블트레이부속품 | V. ELBOW, St,W150x100Hx2.3t | 개 | 1
56900017016 | 제 84호 | 56900017016 | 노 무 비 | 내선전공 | 인 | 0.23 | [19 empty] | 0
A0300000000 | 제 84호 | A0300000000 | [ 공 구 손 료 ] | 노무비의 3 % | 식 | 1
| 합계줄 |  | ( 합 계 ) | [20 empty] | 0 | 0 | 0
56958000049 | 일목줄 | EAZ700490000 | [제 85호] 케이블트레이부속품 H. TEE, St, W200x100Hx2.3t [개]
59754967204 | 제 85호 | 59754967204 | 케이블트레이부속품 | H. TEE, St, W200x100Hx2.3t | 개 | 1
56900017016 | 제 85호 | 56900017016 | 노 무 비 | 내선전공 | 인 | 0.23 | [19 empty] | 0
A0300000000 | 제 85호 | A0300000000 | [ 공 구 손 료 ] | 노무비의 3 % | 식 | 1
| 합계줄 |  | ( 합 계 ) | [20 empty] | 0 | 0 | 0
56951000401 | 일목줄 | EA1000000401 | [제 86호] 케이블트레이지지대 W200, 인서트 시공 [개소]
59754967601 | 제 86호 | 59754967601 | 케이블트레이부속품 | U CHANNEL, 41x41x2.6t | 개 | 0.3
53060327011 | 제 86호 | 53060327011 | 행거볼트 | ∮9×1000㎜ | 개 | 2
56803047003 | 제 86호 | 56803047003 | 인서트 | 주물, Φ9mm | 개 | 2
53100028501 | 제 86호 | 53100028501 | 6각너트 | 3/8,M10 | EA | 4
52100327001 | 제 86호 | 52100327001 | 스프링와샤 | D10 | EA | 4
59754967572 | 제 86호 | 59754967572 | 케이블트레이부속품 | RAIL CLAMP | 개 | 2
| 합계줄 |  | ( 합 계 ) | [22 empty] | 0
56951000501 | 일목줄 | EA1000000501 | [제 87호] EPS SUPPORT W150, 인서트 시공 [개소]
59754967601 | 제 87호 | 59754967601 | 케이블트레이부속품 | U CHANNEL, 41x41x2.6t | 개 | 0.25
56803047003 | 제 87호 | 56803047003 | 인서트 | 주물, Φ9mm | 개 | 2
53100027003 | 제 87호 | 53100027003 | 6각너트 | M10 | 개 | 4
52100327001 | 제 87호 | 52100327001 | 스프링와샤 | D10 | EA | 4
59754967571 | 제 87호 | 59754967571 | 케이블트레이부속품 | HOLD DOWN CLAMP, 아연도 | 개 | 2
59754967581 | 제 87호 | 59754967581 | 케이블트레이부속품 | 찬넬스프링 너트, 아연도 | 개 | 2
| 합계줄 |  | ( 합 계 ) | [22 empty] | 0
56951000502 | 일목줄 | EA1000000502 | [제 88호] EPS SUPPORT W200, 인서트 시공 [개소]
59754967601 | 제 88호 | 59754967601 | 케이블트레이부속품 | U CHANNEL, 41x41x2.6t | 개 | 0.3
56803047003 | 제 88호 | 56803047003 | 인서트 | 주물, Φ9mm | 개 | 2
53100027003 | 제 88호 | 53100027003 | 6각너트 | M10 | 개 | 4
52100327001 | 제 88호 | 52100327001 | 스프링와샤 | D10 | EA | 4
59754967571 | 제 88호 | 59754967571 | 케이블트레이부속품 | HOLD DOWN CLAMP, 아연도 | 개 | 2
59754967581 | 제 88호 | 59754967581 | 케이블트레이부속품 | 찬넬스프링 너트, 아연도 | 개 | 2
| 합계줄 |  | ( 합 계 ) | [22 empty] | 0
56951001100 | 일목줄 | EA1000001100 | [제 89호] 닥트및트레이 바닥지지 W150 [개소]
59754967591 | 제 89호 | 59754967591 | 케이블트레이부속품 | U CHANNEL, 41x25x2.6t | 개 | 0.25
59754967601 | 제 89호 | 59754967601 | 케이블트레이부속품 | U CHANNEL, 41x41x2.6t | 개 | 0.4
56800687031 | 제 89호 | 56800687031 | 앵커볼트 | M10×L300 | 개 | 4
56900017016 | 제 89호 | 56900017016 | 노 무 비 | 내선전공 | 인 | 0.144 | [19 empty] | 0
A0300000000 | 제 89호 | A0300000000 | [ 공 구 손 료 ] | 노무비의 3 % | 식 | 1
| 합계줄 |  | ( 합 계 ) | [20 empty] | 0 | 0 | 0
56951001323 | 일목줄 | EA1000001323 | [제 90호] 덕트설치용 구멍뚫기 150mm이하 [개소]
56900017118 | 제 90호 | 56900017118 | 노 무 비 | 특별인부 | 인 | 0.4 | [19 empty] | 0
A0300000000 | 제 90호 | A0300000000 | [ 공 구 손 료 ] | 노무비의 3 % | 식 | 1
| 합계줄 |  | ( 합 계 ) | [20 empty] | 0 | 0 | 0
56951004502 | 일목줄 | EA1000004502 | [제 91호] 방화구획(내화충전) W 200 [개소]
MM577833866 | 제 91호 | MM577833866 | 내화충전(0.00032kg/cm3) | 실리콘 RTV 폼 | KG | 0.77
56900017029 | 제 91호 | 56900017029 | 노 무 비 | 방수공 | 인 | 0.1848 | [19 empty] | 0
A0300000000 | 제 91호 | A0300000000 | [ 공 구 손 료 ] | 노무비의 3 % | 식 | 1
| 합계줄 |  | ( 합 계 ) | [20 empty] | 0 | 0 | 0
56958000050 | 일목줄 | EAZ700500000 | [제 92호] 450/750V 내열비닐절연전선 HFIX 1.78mm(2.5㎟) [M]
MM481669624 | 제 92호 | MM481669624 | 450/750V 내열비닐절연전선 | HFIX 1.78mm(2.5㎟) | M | 1 | [17 empty] | 0
MM481669624 | 제 92호 | MM481669624 | 450/750V 내열비닐절연전선 | HFIX 1.78mm(2.5㎟) | M | 0.1
A0100000000 | 제 92호 | A0100000000 | [ 소모 잡자재 ] | 전선, 전선관의 2 % | 식 | 1 | [17 empty] | 0 | 0
56900017016 | 제 92호 | 56900017016 | 노 무 비 | 내선전공 | 인 | 0.01 | [19 empty] | 0
A0300000000 | 제 92호 | A0300000000 | [ 공 구 손 료 ] | 노무비의 3 % | 식 | 1
| 합계줄 |  | ( 합 계 ) | [20 empty] | 0 | 0 | 0
56958000051 | 일목줄 | EAZ700510000 | [제 93호] 접지용비닐절연전선(F-GV) 2.5㎟ [M]
E1450927201 | 제 93호 | E1450927201 | 접지용비닐절연전선(F-GV) | 2.5㎟ | M | 1 | [17 empty] | 0
E1450927201 | 제 93호 | E1450927201 | 접지용비닐절연전선(F-GV) | 2.5㎟ | M | 0.1
A0100000000 | 제 93호 | A0100000000 | [ 소모 잡자재 ] | 전선, 전선관의 2 % | 식 | 1 | [17 empty] | 0 | 0
56900017016 | 제 93호 | 56900017016 | 노 무 비 | 내선전공 | 인 | 0.009 | [19 empty] | 0
A0300000000 | 제 93호 | A0300000000 | [ 공 구 손 료 ] | 노무비의 3 % | 식 | 1
| 합계줄 |  | ( 합 계 ) | [20 empty] | 0 | 0 | 0
56958000052 | 일목줄 | EAZ700520000 | [제 94호] 접지용비닐절연전선(F-GV) 4㎟ [M]
E1450927202 | 제 94호 | E1450927202 | 접지용비닐절연전선(F-GV) | 4㎟ | M | 1 | [17 empty] | 0
E1450927202 | 제 94호 | E1450927202 | 접지용비닐절연전선(F-GV) | 4㎟ | M | 0.1
A0100000000 | 제 94호 | A0100000000 | [ 소모 잡자재 ] | 전선, 전선관의 2 % | 식 | 1 | [17 empty] | 0 | 0
56900017016 | 제 94호 | 56900017016 | 노 무 비 | 내선전공 | 인 | 0.009 | [19 empty] | 0
A0300000000 | 제 94호 | A0300000000 | [ 공 구 손 료 ] | 노무비의 3 % | 식 | 1
| 합계줄 |  | ( 합 계 ) | [20 empty] | 0 | 0 | 0
56958000053 | 일목줄 | EAZ700530000 | [제 95호] 접지용비닐절연전선(F-GV) 6㎟ [M]
E1450927203 | 제 95호 | E1450927203 | 접지용비닐절연전선(F-GV) | 6㎟ | M | 1 | [17 empty] | 0
E1450927203 | 제 95호 | E1450927203 | 접지용비닐절연전선(F-GV) | 6㎟ | M | 0.1
A0100000000 | 제 95호 | A0100000000 | [ 소모 잡자재 ] | 전선, 전선관의 2 % | 식 | 1 | [17 empty] | 0 | 0
56900017016 | 제 95호 | 56900017016 | 노 무 비 | 내선전공 | 인 | 0.009 | [19 empty] | 0
A0300000000 | 제 95호 | A0300000000 | [ 공 구 손 료 ] | 노무비의 3 % | 식 | 1
| 합계줄 |  | ( 합 계 ) | [20 empty] | 0 | 0 | 0
56958000054 | 일목줄 | EAZ700540000 | [제 96호] 접지용비닐절연전선(F-GV) 10㎟ [M]
E1450927204 | 제 96호 | E1450927204 | 접지용비닐절연전선(F-GV) | 10㎟ | M | 1 | [17 empty] | 0
E1450927204 | 제 96호 | E1450927204 | 접지용비닐절연전선(F-GV) | 10㎟ | M | 0.1
A0100000000 | 제 96호 | A0100000000 | [ 소모 잡자재 ] | 전선, 전선관의 2 % | 식 | 1 | [17 empty] | 0 | 0
56900017016 | 제 96호 | 56900017016 | 노 무 비 | 내선전공 | 인 | 0.009 | [19 empty] | 0
A0300000000 | 제 96호 | A0300000000 | [ 공 구 손 료 ] | 노무비의 3 % | 식 | 1
| 합계줄 |  | ( 합 계 ) | [20 empty] | 0 | 0 | 0
56958000055 | 일목줄 | EAZ700550000 | [제 97호] 접지용비닐절연전선(F-GV) 16㎟ [M]
E1450927205 | 제 97호 | E1450927205 | 접지용비닐절연전선(F-GV) | 16㎟ | M | 1 | [17 empty] | 0
E1450927205 | 제 97호 | E1450927205 | 접지용비닐절연전선(F-GV) | 16㎟ | M | 0.1
A0100000000 | 제 97호 | A0100000000 | [ 소모 잡자재 ] | 전선, 전선관의 2 % | 식 | 1 | [17 empty] | 0 | 0
56900017016 | 제 97호 | 56900017016 | 노 무 비 | 내선전공 | 인 | 0.0105 | [19 empty] | 0
A0300000000 | 제 97호 | A0300000000 | [ 공 구 손 료 ] | 노무비의 3 % | 식 | 1
| 합계줄 |  | ( 합 계 ) | [20 empty] | 0 | 0 | 0
56958000056 | 일목줄 | EAZ700560000 | [제 98호] 접지용비닐절연전선(F-GV) 50㎟ [M]
E1450927209 | 제 98호 | E1450927209 | 접지용비닐절연전선(F-GV) | 50㎟ | M | 1 | [17 empty] | 0
E1450927209 | 제 98호 | E1450927209 | 접지용비닐절연전선(F-GV) | 50㎟ | M | 0.1
A0100000000 | 제 98호 | A0100000000 | [ 소모 잡자재 ] | 전선, 전선관의 2 % | 식 | 1 | [17 empty] | 0 | 0
56900017016 | 제 98호 | 56900017016 | 노 무 비 | 내선전공 | 인 | 0.012 | [19 empty] | 0
A0300000000 | 제 98호 | A0300000000 | [ 공 구 손 료 ] | 노무비의 3 % | 식 | 1
| 합계줄 |  | ( 합 계 ) | [20 empty] | 0 | 0 | 0
ELE62111302 | 일목줄 | ELE621113002 | [제 99호] 전력케이블(0.6/1kV) F-CV 1C 95㎟ 4열동시1열당 [m]
E1450287512 | 제 99호 | E1450287512 | 폴리에틸렌 난연케이블 | 0.6/1kv F-CV 1C×95㎟ | M | 1 | [17 empty] | 0
E1450287512 | 제 99호 | E1450287512 | 폴리에틸렌 난연케이블 | 0.6/1kv F-CV 1C×95㎟ | M | 0.05
A0100000000 | 제 99호 | A0100000000 | [ 소모 잡자재 ] | 전선, 전선관의 2 % | 식 | 1 | [17 empty] | 0 | 0
56900017076 | 제 99호 | 56900017076 | 노 무 비 | 저압케이블전공 | 인 | 0.01476 | [19 empty] | 0
|  |  | 노 무 비 | 보통인부 | 인 | 0.01476
A0300000000 | 제 99호 | A0300000000 | [ 공 구 손 료 ] | 노무비의 3 % | 식 | 1
| 합계줄 |  | ( 합 계 ) | [20 empty] | 0 | 0 | 0
56958000057 | 일목줄 | EAZ700570000 | [제 100호] 폴리에틸렌 난연케이블 0.6/1kv F-CV 2C×2.5㎟ [M]
E1450287521 | 제 100호 | E1450287521 | 폴리에틸렌 난연케이블 | 0.6/1kv F-CV 2C×2.5㎟ | M | 1 | [17 empty] | 0
E1450287521 | 제 100호 | E1450287521 | 폴리에틸렌 난연케이블 | 0.6/1kv F-CV 2C×2.5㎟ | M | 0.05
A0100000000 | 제 100호 | A0100000000 | [ 소모 잡자재 ] | 전선, 전선관의 2 % | 식 | 1 | [17 empty] | 0 | 0
56900017076 | 제 100호 | 56900017076 | 노 무 비 | 저압케이블전공 | 인 | 0.014 | [19 empty] | 0
A0300000000 | 제 100호 | A0300000000 | [ 공 구 손 료 ] | 노무비의 3 % | 식 | 1
| 합계줄 |  | ( 합 계 ) | [20 empty] | 0 | 0 | 0
56958000058 | 일목줄 | EAZ700580000 | [제 101호] 폴리에틸렌 난연케이블 0.6/1kv F-CV 2C×4㎟ [M]
E1450287522 | 제 101호 | E1450287522 | 폴리에틸렌 난연케이블 | 0.6/1kv F-CV 2C×4㎟ | M | 1 | [17 empty] | 0
E1450287522 | 제 101호 | E1450287522 | 폴리에틸렌 난연케이블 | 0.6/1kv F-CV 2C×4㎟ | M | 0.05
A0100000000 | 제 101호 | A0100000000 | [ 소모 잡자재 ] | 전선, 전선관의 2 % | 식 | 1 | [17 empty] | 0 | 0
56900017076 | 제 101호 | 56900017076 | 노 무 비 | 저압케이블전공 | 인 | 0.016 | [19 empty] | 0
A0300000000 | 제 101호 | A0300000000 | [ 공 구 손 료 ] | 노무비의 3 % | 식 | 1
| 합계줄 |  | ( 합 계 ) | [20 empty] | 0 | 0 | 0
56958000059 | 일목줄 | EAZ700590000 | [제 102호] 폴리에틸렌 난연케이블 0.6/1kv F-CV 2C×6㎟ [M]
E1450287523 | 제 102호 | E1450287523 | 폴리에틸렌 난연케이블 | 0.6/1kv F-CV 2C×6㎟ | M | 1 | [17 empty] | 0
E1450287523 | 제 102호 | E1450287523 | 폴리에틸렌 난연케이블 | 0.6/1kv F-CV 2C×6㎟ | M | 0.05
A0100000000 | 제 102호 | A0100000000 | [ 소모 잡자재 ] | 전선, 전선관의 2 % | 식 | 1 | [17 empty] | 0 | 0
56900017076 | 제 102호 | 56900017076 | 노 무 비 | 저압케이블전공 | 인 | 0.018 | [19 empty] | 0
A0300000000 | 제 102호 | A0300000000 | [ 공 구 손 료 ] | 노무비의 3 % | 식 | 1
| 합계줄 |  | ( 합 계 ) | [20 empty] | 0 | 0 | 0
56958000060 | 일목줄 | EAZ700600000 | [제 103호] 폴리에틸렌 난연케이블 0.6/1kv F-CV 4C×4㎟ [M]
E1450287562 | 제 103호 | E1450287562 | 폴리에틸렌 난연케이블 | 0.6/1kv F-CV 4C×4㎟ | M | 1 | [17 empty] | 0
E1450287562 | 제 103호 | E1450287562 | 폴리에틸렌 난연케이블 | 0.6/1kv F-CV 4C×4㎟ | M | 0.05
A0100000000 | 제 103호 | A0100000000 | [ 소모 잡자재 ] | 전선, 전선관의 2 % | 식 | 1 | [17 empty] | 0 | 0
56900017076 | 제 103호 | 56900017076 | 노 무 비 | 저압케이블전공 | 인 | 0.029 | [19 empty] | 0
A0300000000 | 제 103호 | A0300000000 | [ 공 구 손 료 ] | 노무비의 3 % | 식 | 1
| 합계줄 |  | ( 합 계 ) | [20 empty] | 0 | 0 | 0
56958000061 | 일목줄 | EAZ700610000 | [제 104호] 폴리에틸렌 난연케이블 0.6/1kv F-CV 4C×10㎟ [M]
E1450287564 | 제 104호 | E1450287564 | 폴리에틸렌 난연케이블 | 0.6/1kv F-CV 4C×10㎟ | M | 1 | [17 empty] | 0
E1450287564 | 제 104호 | E1450287564 | 폴리에틸렌 난연케이블 | 0.6/1kv F-CV 4C×10㎟ | M | 0.05
A0100000000 | 제 104호 | A0100000000 | [ 소모 잡자재 ] | 전선, 전선관의 2 % | 식 | 1 | [17 empty] | 0 | 0
56900017076 | 제 104호 | 56900017076 | 노 무 비 | 저압케이블전공 | 인 | 0.049 | [19 empty] | 0
A0300000000 | 제 104호 | A0300000000 | [ 공 구 손 료 ] | 노무비의 3 % | 식 | 1
| 합계줄 |  | ( 합 계 ) | [20 empty] | 0 | 0 | 0
56958000062 | 일목줄 | EAZ700620000 | [제 105호] 폴리에틸렌 난연케이블 0.6/1kv F-CV 4C×25㎟ [M]
E1450287566 | 제 105호 | E1450287566 | 폴리에틸렌 난연케이블 | 0.6/1kv F-CV 4C×25㎟ | M | 1 | [17 empty] | 0
E1450287566 | 제 105호 | E1450287566 | 폴리에틸렌 난연케이블 | 0.6/1kv F-CV 4C×25㎟ | M | 0.05
A0100000000 | 제 105호 | A0100000000 | [ 소모 잡자재 ] | 전선, 전선관의 2 % | 식 | 1 | [17 empty] | 0 | 0
56900017076 | 제 105호 | 56900017076 | 노 무 비 | 저압케이블전공 | 인 | 0.078 | [19 empty] | 0
A0300000000 | 제 105호 | A0300000000 | [ 공 구 손 료 ] | 노무비의 3 % | 식 | 1
| 합계줄 |  | ( 합 계 ) | [20 empty] | 0 | 0 | 0
56958000063 | 일목줄 | EAZ700630000 | [제 106호] 소방용내화전선(F-FR-8) 2C×2.5㎟ [M]
E1450137201 | 제 106호 | E1450137201 | 소방용내화전선(F-FR-8) | 2C×2.5㎟ | M | 1 | [17 empty] | 0
E1450137201 | 제 106호 | E1450137201 | 소방용내화전선(F-FR-8) | 2C×2.5㎟ | M | 0.05
A0100000000 | 제 106호 | A0100000000 | [ 소모 잡자재 ] | 전선, 전선관의 2 % | 식 | 1 | [17 empty] | 0 | 0
56900017076 | 제 106호 | 56900017076 | 노 무 비 | 저압케이블전공 | 인 | 0.014 | [19 empty] | 0
A0300000000 | 제 106호 | A0300000000 | [ 공 구 손 료 ] | 노무비의 3 % | 식 | 1
| 합계줄 |  | ( 합 계 ) | [20 empty] | 0 | 0 | 0
56958000064 | 일목줄 | EAZ700640000 | [제 107호] 소방용내화전선(F-FR-8) 3C×4㎟ [M]
E1450137302 | 제 107호 | E1450137302 | 소방용내화전선(F-FR-8) | 3C×4㎟ | M | 1 | [17 empty] | 0
E1450137302 | 제 107호 | E1450137302 | 소방용내화전선(F-FR-8) | 3C×4㎟ | M | 0.05
A0100000000 | 제 107호 | A0100000000 | [ 소모 잡자재 ] | 전선, 전선관의 2 % | 식 | 1 | [17 empty] | 0 | 0
56900017076 | 제 107호 | 56900017076 | 노 무 비 | 저압케이블전공 | 인 | 0.022 | [19 empty] | 0
A0300000000 | 제 107호 | A0300000000 | [ 공 구 손 료 ] | 노무비의 3 % | 식 | 1
| 합계줄 |  | ( 합 계 ) | [20 empty] | 0 | 0 | 0
56958000065 | 일목줄 | EAZ700650000 | [제 108호] 소방용내화전선(F-FR-8) 3C×10㎟ [M]
E1450137304 | 제 108호 | E1450137304 | 소방용내화전선(F-FR-8) | 3C×10㎟ | M | 1 | [17 empty] | 0
E1450137304 | 제 108호 | E1450137304 | 소방용내화전선(F-FR-8) | 3C×10㎟ | M | 0.05
A0100000000 | 제 108호 | A0100000000 | [ 소모 잡자재 ] | 전선, 전선관의 2 % | 식 | 1 | [17 empty] | 0 | 0
56900017076 | 제 108호 | 56900017076 | 노 무 비 | 저압케이블전공 | 인 | 0.036 | [19 empty] | 0
A0300000000 | 제 108호 | A0300000000 | [ 공 구 손 료 ] | 노무비의 3 % | 식 | 1
| 합계줄 |  | ( 합 계 ) | [20 empty] | 0 | 0 | 0
56958000066 | 일목줄 | EAZ700660000 | [제 109호] 소방용내화전선(F-FR-8) 4C×25㎟ [M]
E1450137406 | 제 109호 | E1450137406 | 소방용내화전선(F-FR-8) | 4C×25㎟ | M | 1 | [17 empty] | 0
E1450137406 | 제 109호 | E1450137406 | 소방용내화전선(F-FR-8) | 4C×25㎟ | M | 0.05
A0100000000 | 제 109호 | A0100000000 | [ 소모 잡자재 ] | 전선, 전선관의 2 % | 식 | 1 | [17 empty] | 0 | 0
56900017076 | 제 109호 | 56900017076 | 노 무 비 | 저압케이블전공 | 인 | 0.078 | [19 empty] | 0
A0300000000 | 제 109호 | A0300000000 | [ 공 구 손 료 ] | 노무비의 3 % | 식 | 1
| 합계줄 |  | ( 합 계 ) | [20 empty] | 0 | 0 | 0
56958000077 | 일목줄 | EAZ700770000 | [제 110호] 러그단자 동관단자 1 HOLE 25 ㎟ [개]
E9400177003 | 제 110호 | E9400177003 | 러그단자 | 동관단자 1 HOLE 25 ㎟ | 개 | 1
56900017076 | 제 110호 | 56900017076 | 노 무 비 | 저압케이블전공 | 인 | 0.0504 | [19 empty] | 0
A0300000000 | 제 110호 | A0300000000 | [ 공 구 손 료 ] | 노무비의 3 % | 식 | 1
| 합계줄 |  | ( 합 계 ) | [20 empty] | 0 | 0 | 0
56958000078 | 일목줄 | EAZ700780000 | [제 111호] 러그단자 동관단자 2 HOLE 95 ㎟ [개]
E9400177027 | 제 111호 | E9400177027 | 러그단자 | 동관단자 2 HOLE 95 ㎟ | 개 | 1
56900017076 | 제 111호 | 56900017076 | 노 무 비 | 저압케이블전공 | 인 | 0.0756 | [19 empty] | 0
A0300000000 | 제 111호 | A0300000000 | [ 공 구 손 료 ] | 노무비의 3 % | 식 | 1
| 합계줄 |  | ( 합 계 ) | [20 empty] | 0 | 0 | 0
56958000079 | 일목줄 | EAZ700790000 | [제 112호] 압착단자 R형동선 나압착 25 ㎟ [개]
E9400267007 | 제 112호 | E9400267007 | 압착단자 | R형동선 나압착 25 ㎟ | 개 | 1
56900017076 | 제 112호 | 56900017076 | 노 무 비 | 저압케이블전공 | 인 | 0.0504 | [19 empty] | 0
A0300000000 | 제 112호 | A0300000000 | [ 공 구 손 료 ] | 노무비의 3 % | 식 | 1
| 합계줄 |  | ( 합 계 ) | [20 empty] | 0 | 0 | 0
56958000082 | 일목줄 | EAZ700820000 | [제 113호] 압착단자(접지) R형동선 나압착 16 ㎟ [개]
MMU66611205 | 제 113호 | MMU66611205 | 압착단자(접지) | R형동선 나압착 16 ㎟ | 개 | 1
56900017016 | 제 113호 | 56900017016 | 노 무 비 | 내선전공 | 인 | 0.016 | [19 empty] | 0
A0300000000 | 제 113호 | A0300000000 | [ 공 구 손 료 ] | 노무비의 3 % | 식 | 1
| 합계줄 |  | ( 합 계 ) | [20 empty] | 0 | 0 | 0
56958000067 | 일목줄 | EAZ700670000 | [제 114호] 매입스위치 15A, 250V 1로1구 [개]
59301517001 | 제 114호 | 59301517001 | 매입스위치 | 15A, 250V 1로1구 | 개 | 1
56900017016 | 제 114호 | 56900017016 | 노 무 비 | 내선전공 | 인 | 0.085 | [19 empty] | 0
A0300000000 | 제 114호 | A0300000000 | [ 공 구 손 료 ] | 노무비의 3 % | 식 | 1
| 합계줄 |  | ( 합 계 ) | [20 empty] | 0 | 0 | 0
56958000068 | 일목줄 | EAZ700680000 | [제 115호] 매입스위치 15A, 250V 1로2구 [개]
59301517002 | 제 115호 | 59301517002 | 매입스위치 | 15A, 250V 1로2구 | 개 | 1
56900017016 | 제 115호 | 56900017016 | 노 무 비 | 내선전공 | 인 | 0.085 | [19 empty] | 0
A0300000000 | 제 115호 | A0300000000 | [ 공 구 손 료 ] | 노무비의 3 % | 식 | 1
| 합계줄 |  | ( 합 계 ) | [20 empty] | 0 | 0 | 0
56958000069 | 일목줄 | EAZ700690000 | [제 116호] 매입스위치 15A, 250V 1로3구 [개]
59301517003 | 제 116호 | 59301517003 | 매입스위치 | 15A, 250V 1로3구 | 개 | 1
56900017016 | 제 116호 | 56900017016 | 노 무 비 | 내선전공 | 인 | 0.085 | [19 empty] | 0
A0300000000 | 제 116호 | A0300000000 | [ 공 구 손 료 ] | 노무비의 3 % | 식 | 1
| 합계줄 |  | ( 합 계 ) | [20 empty] | 0 | 0 | 0
56958000070 | 일목줄 | EAZ700700000 | [제 117호] 매입스위치 15A, 250V 1로4구 [개]
59301517004 | 제 117호 | 59301517004 | 매입스위치 | 15A, 250V 1로4구 | 개 | 1
56900017016 | 제 117호 | 56900017016 | 노 무 비 | 내선전공 | 인 | 0.085 | [19 empty] | 0
A0300000000 | 제 117호 | A0300000000 | [ 공 구 손 료 ] | 노무비의 3 % | 식 | 1
| 합계줄 |  | ( 합 계 ) | [20 empty] | 0 | 0 | 0
56958000071 | 일목줄 | EAZ700710000 | [제 118호] 매입스위치 15A, 250V 3로2구 [개]
59301517008 | 제 118호 | 59301517008 | 매입스위치 | 15A, 250V 3로2구 | 개 | 1
56900017016 | 제 118호 | 56900017016 | 노 무 비 | 내선전공 | 인 | 0.085 | [19 empty] | 0
A0300000000 | 제 118호 | A0300000000 | [ 공 구 손 료 ] | 노무비의 3 % | 식 | 1
| 합계줄 |  | ( 합 계 ) | [20 empty] | 0 | 0 | 0
56958000073 | 일목줄 | EAZ700730000 | [제 119호] 대기전력차단콘센트 매입형, 15A 250V 1구 [개]
59350317223 | 제 119호 | 59350317223 | 대기전력차단콘센트 | 매입형, 15A 250V 1구 | 개 | 1
56900017016 | 제 119호 | 56900017016 | 노 무 비 | 내선전공 | 인 | 0.08 | [19 empty] | 0
A0300000000 | 제 119호 | A0300000000 | [ 공 구 손 료 ] | 노무비의 3 % | 식 | 1
| 합계줄 |  | ( 합 계 ) | [20 empty] | 0 | 0 | 0
56958000072 | 일목줄 | EAZ700720000 | [제 120호] 콘센트 노출-접지형, 15A 250V 원형 [개]
59350317121 | 제 120호 | 59350317121 | 콘센트 | 노출-접지형, 15A 250V 원형 | 개 | 1
56900017016 | 제 120호 | 56900017016 | 노 무 비 | 내선전공 | 인 | 0.096 | [19 empty] | 0
A0300000000 | 제 120호 | A0300000000 | [ 공 구 손 료 ] | 노무비의 3 % | 식 | 1
| 합계줄 |  | ( 합 계 ) | [20 empty] | 0 | 0 | 0
56958000074 | 일목줄 | EAZ700740000 | [제 121호] 콘센트 매입-접지형, 15A 250V 1구 [개]
59350317205 | 제 121호 | 59350317205 | 콘센트 | 매입-접지형, 15A 250V 1구 | 개 | 1
56900017016 | 제 121호 | 56900017016 | 노 무 비 | 내선전공 | 인 | 0.08 | [19 empty] | 0
A0300000000 | 제 121호 | A0300000000 | [ 공 구 손 료 ] | 노무비의 3 % | 식 | 1
| 합계줄 |  | ( 합 계 ) | [20 empty] | 0 | 0 | 0
56958000075 | 일목줄 | EAZ700750000 | [제 122호] 콘센트 매입-접지형, 15A 250V 2구 [개]
59350317206 | 제 122호 | 59350317206 | 콘센트 | 매입-접지형, 15A 250V 2구 | 개 | 1
56900017016 | 제 122호 | 56900017016 | 노 무 비 | 내선전공 | 인 | 0.08 | [19 empty] | 0
A0300000000 | 제 122호 | A0300000000 | [ 공 구 손 료 ] | 노무비의 3 % | 식 | 1
| 합계줄 |  | ( 합 계 ) | [20 empty] | 0 | 0 | 0
56958000076 | 일목줄 | EAZ700760000 | [제 123호] ELB내장형콘센트 15A 250V 1구 [개]
MMZ52207555 | 제 123호 | MMZ52207555 | ELB내장형콘센트 | 15A 250V 1구 | 개 | 1
56900017016 | 제 123호 | 56900017016 | 노 무 비 | 내선전공 | 인 | 0.08 | [19 empty] | 0
A0300000000 | 제 123호 | A0300000000 | [ 공 구 손 료 ] | 노무비의 3 % | 식 | 1
| 합계줄 |  | ( 합 계 ) | [20 empty] | 0 | 0 | 0
56958000084 | 일목줄 | EAZ700840000 | [제 124호] 조명기구(LED1) 레이스웨이 LED 40W [EA]
MMA11100001 | 제 124호 | MMA11100001 | 조명기구(LED1) | 레이스웨이 LED 40W | EA | 1 | [9 empty] | 관급자재 | [6 empty] | 0
56900017016 | 제 124호 | 56900017016 | 노 무 비 | 내선전공 | 인 | 0.1989 | [19 empty] | 0
A0300000000 | 제 124호 | A0300000000 | [ 공 구 손 료 ] | 노무비의 3 % | 식 | 1
| 합계줄 |  | ( 합 계 ) | [20 empty] | 0 | 0 | 0
56958000085 | 일목줄 | EAZ700850000 | [제 125호] 조명기구(LED2) 매입 LED 40W [EA]
MMA11100002 | 제 125호 | MMA11100002 | 조명기구(LED2) | 매입 LED 40W | EA | 1 | [9 empty] | 관급자재 | [6 empty] | 0
56900017016 | 제 125호 | 56900017016 | 노 무 비 | 내선전공 | 인 | 0.263 | [19 empty] | 0
A0300000000 | 제 125호 | A0300000000 | [ 공 구 손 료 ] | 노무비의 3 % | 식 | 1
| 합계줄 |  | ( 합 계 ) | [20 empty] | 0 | 0 | 0
56958000086 | 일목줄 | EAZ700860000 | [제 126호] 조명기구(LED4) D/L LED 10W [EA]
MMA11100003 | 제 126호 | MMA11100003 | 조명기구(LED4) | D/L LED 10W | EA | 1 | [9 empty] | 관급자재 | [6 empty] | 0
56900017016 | 제 126호 | 56900017016 | 노 무 비 | 내선전공 | 인 | 0.155 | [19 empty] | 0
A0300000000 | 제 126호 | A0300000000 | [ 공 구 손 료 ] | 노무비의 3 % | 식 | 1
| 합계줄 |  | ( 합 계 ) | [20 empty] | 0 | 0 | 0
56958000087 | 일목줄 | EAZ700870000 | [제 127호] 조명기구(LED5) 원형직부 LED 10W [EA]
MMA11100004 | 제 127호 | MMA11100004 | 조명기구(LED5) | 원형직부 LED 10W | EA | 1 | [9 empty] | 관급자재 | [6 empty] | 0
56900017016 | 제 127호 | 56900017016 | 노 무 비 | 내선전공 | 인 | 0.117 | [19 empty] | 0
A0300000000 | 제 127호 | A0300000000 | [ 공 구 손 료 ] | 노무비의 3 % | 식 | 1
| 합계줄 |  | ( 합 계 ) | [20 empty] | 0 | 0 | 0
56958000088 | 일목줄 | EAZ700880000 | [제 128호] 조명기구(LED6) 벽부 LED 10W [EA]
MMA11100005 | 제 128호 | MMA11100005 | 조명기구(LED6) | 벽부 LED 10W | EA | 1 | [9 empty] | 관급자재 | [6 empty] | 0
56900017016 | 제 128호 | 56900017016 | 노 무 비 | 내선전공 | 인 | 0.117 | [19 empty] | 0
A0300000000 | 제 128호 | A0300000000 | [ 공 구 손 료 ] | 노무비의 3 % | 식 | 1
| 합계줄 |  | ( 합 계 ) | [20 empty] | 0 | 0 | 0
56958000089 | 일목줄 | EAZ700890000 | [제 129호] 조명기구(LED7) 원형센서 LED 10W [EA]
MMA11100006 | 제 129호 | MMA11100006 | 조명기구(LED7) | 원형센서 LED 10W | EA | 1 | [9 empty] | 관급자재 | [6 empty] | 0
56900017016 | 제 129호 | 56900017016 | 노 무 비 | 내선전공 | 인 | 0.117 | [19 empty] | 0
A0300000000 | 제 129호 | A0300000000 | [ 공 구 손 료 ] | 노무비의 3 % | 식 | 1
| 합계줄 |  | ( 합 계 ) | [20 empty] | 0 | 0 | 0
56958000090 | 일목줄 | EAZ700900000 | [제 130호] 조명기구(LED8) P/P LED 50W [EA]
MMR87150001 | 제 130호 | MMR87150001 | 조명기구(LED8) | P/P LED 50W | EA | 1 | [9 empty] | 관급자재 | [6 empty] | 0
56900017016 | 제 130호 | 56900017016 | 노 무 비 | 내선전공 | 인 | 0.249 | [19 empty] | 0
A0300000000 | 제 130호 | A0300000000 | [ 공 구 손 료 ] | 노무비의 3 % | 식 | 1
| 합계줄 |  | ( 합 계 ) | [20 empty] | 0 | 0 | 0
56958000091 | 일목줄 | EAZ700910000 | [제 131호] 조명기구(LED9) D/L LED 10W [EA]
MMR87150002 | 제 131호 | MMR87150002 | 조명기구(LED9) | D/L LED 10W | EA | 1 | [9 empty] | 관급자재 | [6 empty] | 0
56900017016 | 제 131호 | 56900017016 | 노 무 비 | 내선전공 | 인 | 0.155 | [19 empty] | 0
A0300000000 | 제 131호 | A0300000000 | [ 공 구 손 료 ] | 노무비의 3 % | 식 | 1
| 합계줄 |  | ( 합 계 ) | [20 empty] | 0 | 0 | 0
56958000092 | 일목줄 | EAZ700920000 | [제 132호] 조명기구(OL1) 옥외보안등 LED 120W [EA]
MMA11100007 | 제 132호 | MMA11100007 | 조명기구(OL1) | 옥외보안등 LED 120W | EA | 1 | [9 empty] | 관급자재 | [6 empty] | 0
56900017016 | 제 132호 | 56900017016 | 노 무 비 | 내선전공 | 인 | 0.213 | [19 empty] | 0
A0300000000 | 제 132호 | A0300000000 | [ 공 구 손 료 ] | 노무비의 3 % | 식 | 1
| 합계줄 |  | ( 합 계 ) | [20 empty] | 0 | 0 | 0
56958000081 | 일목줄 | EAZ700810000 | [제 133호] 다기능접속함 [면]
MM652746009 | 제 133호 | MM652746009 | 다기능접속함 |  | 면 | 1
56900017016 | 제 133호 | 56900017016 | 노 무 비 | 내선전공 | 인 | 0.04 | [19 empty] | 0
A0300000000 | 제 133호 | A0300000000 | [ 공 구 손 료 ] | 노무비의 3 % | 식 | 1
| 합계줄 |  | ( 합 계 ) | [20 empty] | 0 | 0 | 0
56951001901 | 일목줄 | EA1000001901 | [제 134호] 외등기초(매입) 3m~6m미만(W/접지봉) [개소]
E1450927203 | 제 134호 | E1450927203 | 접지용비닐절연전선(F-GV) | 6㎟ | M | 2 | [17 empty] | 0
59750427102 | 제 134호 | 59750427102 | 접지봉 | 14Φ×1000 mm | 개 | 1
56800687271 | 제 134호 | 56800687271 | 앵커볼트 | M19×L500 | 개 | 4
CA565826042 | 제 134호 | CA565826042 | 기계터파기 | 보통토사(0.6㎥/43.6) | ㎥ | 1.323 | [9 empty] | 182-하 | ILD
56951002811 | 제 134호 | 56951002811 | 인력되메우기 | 보통토사0-1m | ㎥_ | 0.976 | [9 empty] | 제 4호 | ILD
56951002813 | 제 134호 | 56951002813 | 인력흙다지기 | 보통토사 | ㎥_ | 0.976 | [9 empty] | 제 6호 | ILD
56951002814 | 제 134호 | 56951002814 | 인력잔토처리 | 현장처리 | ㎥_ | 0.347 | [9 empty] | 제 7호 | ILD
56951002918 | 제 134호 | 56951002918 | CONC인력비빔타설 | 1:3:6(300㎥↓) | ㎥ | 0.347 | [9 empty] | 제 15호 | ILD
56951002920 | 제 134호 | 56951002920 | 합판거푸집 | 3회 | ㎡ | 2.08 | [9 empty] | 제 16호 | ILD
A0100000000 | 제 134호 | A0100000000 | [ 소모 잡자재 ] | 전선, 전선관의 2 % | 식 | 1 | [17 empty] | 0 | 0
56900017016 | 제 134호 | 56900017016 | 노 무 비 | 내선전공 | 인 | 0.602 | [19 empty] | 0
56900017041 | 제 134호 | 56900017041 | 노 무 비 | 보통인부 | 인 | 0.08 | [19 empty] | 0
A0300000000 | 제 134호 | A0300000000 | [ 공 구 손 료 ] | 노무비의 3 % | 식 | 1
| 합계줄 |  | ( 합 계 ) | [20 empty] | 0 | 0 | 0
56951002000 | 일목줄 | EA1000002000 | [제 135호] 가로등 건주 기계화 시공 일반 5m-7m [개소]
CA565826045 | 제 135호 | CA565826045 | 크레인 | 타이어 30 Ton | 분 | 33 | [9 empty] | 184-하 | ILD
56900017016 | 제 135호 | 56900017016 | 노 무 비 | 내선전공 | 인 | 0.31 | [19 empty] | 0
A0300000000 | 제 135호 | A0300000000 | [ 공 구 손 료 ] | 노무비의 3 % | 식 | 1
| 합계줄 |  | ( 합 계 ) | [20 empty] | 0 | 0 | 0
56958000093 | 일목줄 | EAZ700930000 | [제 136호] 동력분전반 MCC-FP [면]
MMR11000501 | 제 136호 | MMR11000501 | 동력분전반 | MCC-FP | 면 | 1 | [9 empty] | 관급자재 | [6 empty] | 0
56900017016 | 제 136호 | 56900017016 | 노 무 비 | 내선전공 | 인 | 0.66 | [19 empty] | 0
A0300000000 | 제 136호 | A0300000000 | [ 공 구 손 료 ] | 노무비의 3 % | 식 | 1
| 합계줄 |  | ( 합 계 ) | [20 empty] | 0 | 0 | 0
56958000094 | 일목줄 | EAZ700940000 | [제 137호] 동력분전반 MCC-P [면]
MMR11000502 | 제 137호 | MMR11000502 | 동력분전반 | MCC-P | 면 | 1 | [9 empty] | 관급자재 | [6 empty] | 0
56900017016 | 제 137호 | 56900017016 | 노 무 비 | 내선전공 | 인 | 0.66 | [19 empty] | 0
A0300000000 | 제 137호 | A0300000000 | [ 공 구 손 료 ] | 노무비의 3 % | 식 | 1
| 합계줄 |  | ( 합 계 ) | [20 empty] | 0 | 0 | 0
56958000095 | 일목줄 | EAZ700950000 | [제 138호] 분전반 LP-1 [면]
MMR11000503 | 제 138호 | MMR11000503 | 분전반 | LP-1 | 면 | 1 | [9 empty] | 관급자재 | [6 empty] | 0
56900017016 | 제 138호 | 56900017016 | 노 무 비 | 내선전공 | 인 | 0.66 | [19 empty] | 0
A0300000000 | 제 138호 | A0300000000 | [ 공 구 손 료 ] | 노무비의 3 % | 식 | 1
| 합계줄 |  | ( 합 계 ) | [20 empty] | 0 | 0 | 0
56958000096 | 일목줄 | EAZ700960000 | [제 139호] 분전반 L-관제 [면]
MMR11000504 | 제 139호 | MMR11000504 | 분전반 | L-관제 | 면 | 1 | [9 empty] | 관급자재 | [6 empty] | 0
56900017016 | 제 139호 | 56900017016 | 노 무 비 | 내선전공 | 인 | 0.66 | [19 empty] | 0
A0300000000 | 제 139호 | A0300000000 | [ 공 구 손 료 ] | 노무비의 3 % | 식 | 1
| 합계줄 |  | ( 합 계 ) | [20 empty] | 0 | 0 | 0
56958000097 | 일목줄 | EAZ700970000 | [제 140호] 분전반 L-도서관 [면]
MMR11000505 | 제 140호 | MMR11000505 | 분전반 | L-도서관 | 면 | 1 | [9 empty] | 관급자재 | [6 empty] | 0
56900017016 | 제 140호 | 56900017016 | 노 무 비 | 내선전공 | 인 | 0.66 | [19 empty] | 0
A0300000000 | 제 140호 | A0300000000 | [ 공 구 손 료 ] | 노무비의 3 % | 식 | 1
| 합계줄 |  | ( 합 계 ) | [20 empty] | 0 | 0 | 0
56958000098 | 일목줄 | EAZ700980000 | [제 141호] 분전반 LT-1 [면]
MMR11000506 | 제 141호 | MMR11000506 | 분전반 | LT-1 | 면 | 1 | [9 empty] | 관급자재 | [6 empty] | 0
56900017016 | 제 141호 | 56900017016 | 노 무 비 | 내선전공 | 인 | 0.66 | [19 empty] | 0
A0300000000 | 제 141호 | A0300000000 | [ 공 구 손 료 ] | 노무비의 3 % | 식 | 1
| 합계줄 |  | ( 합 계 ) | [20 empty] | 0 | 0 | 0
56958000099 | 일목줄 | EAZ700990000 | [제 142호] 분전반 LT-2 [면]
MMR11000507 | 제 142호 | MMR11000507 | 분전반 | LT-2 | 면 | 1 | [9 empty] | 관급자재 | [6 empty] | 0
56900017016 | 제 142호 | 56900017016 | 노 무 비 | 내선전공 | 인 | 0.66 | [19 empty] | 0
A0300000000 | 제 142호 | A0300000000 | [ 공 구 손 료 ] | 노무비의 3 % | 식 | 1
| 합계줄 |  | ( 합 계 ) | [20 empty] | 0 | 0 | 0
56958000100 | 일목줄 | EAZ701000000 | [제 143호] 분전반 LP-2 [면]
MMR11000508 | 제 143호 | MMR11000508 | 분전반 | LP-2 | 면 | 1 | [9 empty] | 관급자재 | [6 empty] | 0
56900017016 | 제 143호 | 56900017016 | 노 무 비 | 내선전공 | 인 | 0.66 | [19 empty] | 0
A0300000000 | 제 143호 | A0300000000 | [ 공 구 손 료 ] | 노무비의 3 % | 식 | 1
| 합계줄 |  | ( 합 계 ) | [20 empty] | 0 | 0 | 0
56958000101 | 일목줄 | EAZ701010000 | [제 144호] 분전반 P-GHP [면]
MMR11000509 | 제 144호 | MMR11000509 | 분전반 | P-GHP | 면 | 1 | [9 empty] | 관급자재 | [6 empty] | 0
56900017016 | 제 144호 | 56900017016 | 노 무 비 | 내선전공 | 인 | 0.66 | [19 empty] | 0
A0300000000 | 제 144호 | A0300000000 | [ 공 구 손 료 ] | 노무비의 3 % | 식 | 1
| 합계줄 |  | ( 합 계 ) | [20 empty] | 0 | 0 | 0
56958000102 | 일목줄 | EAZ701020000 | [제 145호] 분전반 L-행사용1 [면]
MMR11000510 | 제 145호 | MMR11000510 | 분전반 | L-행사용1 | 면 | 1 | [9 empty] | 관급자재 | [6 empty] | 0
56900017016 | 제 145호 | 56900017016 | 노 무 비 | 내선전공 | 인 | 0.66 | [19 empty] | 0
A0300000000 | 제 145호 | A0300000000 | [ 공 구 손 료 ] | 노무비의 3 % | 식 | 1
| 합계줄 |  | ( 합 계 ) | [20 empty] | 0 | 0 | 0
56958000103 | 일목줄 | EAZ701030000 | [제 146호] 분전반 L-행사용2 [면]
MMR11000511 | 제 146호 | MMR11000511 | 분전반 | L-행사용2 | 면 | 1 | [9 empty] | 관급자재 | [6 empty] | 0
56900017016 | 제 146호 | 56900017016 | 노 무 비 | 내선전공 | 인 | 0.66 | [19 empty] | 0
A0300000000 | 제 146호 | A0300000000 | [ 공 구 손 료 ] | 노무비의 3 % | 식 | 1
| 합계줄 |  | ( 합 계 ) | [20 empty] | 0 | 0 | 0
56951001502 | 일목줄 | EA1000001502 | [제 147호] 접지공사(전기) 3종 [개소]
MM450736297 | 제 147호 | MM450736297 | 접지봉연결 | 3본 18x2400mm | 개소 | 1
MM450736308 | 제 147호 | MM450736308 | 볼트형콘넥터 | U 볼트형, Φ19 | 개 | 3
56951002807 | 제 147호 | 56951002807 | 터파기(기계90%,인력10%) | 보통토사 | ㎥ | 3 | [9 empty] | 제 2호 | ILD
56951002800 | 제 147호 | 56951002800 | 인력터파기 | 보통토사0-1m | ㎥_ | 3 | [9 empty] | 제 1호 | ILD
59751777101 | 제 147호 | 59751777101 | 접지첨가제 | 접지저항저감제,아스판엠,10Kg | 개 | 3
56900017016 | 제 147호 | 56900017016 | 노 무 비 | 내선전공 | 인 | 0.321 | [19 empty] | 0
56900017041 | 제 147호 | 56900017041 | 노 무 비 | 보통인부 | 인 | 0.2 | [19 empty] | 0
A0300000000 | 제 147호 | A0300000000 | [ 공 구 손 료 ] | 노무비의 3 % | 식 | 1
| 합계줄 |  | ( 합 계 ) | [20 empty] | 0 | 0 | 0

## 일위노임
| 471 |  | [ 제2청년문화창작소(농업교육학관)리모델링공사 ] - 일위노임 산출근거(201801-노임) | [17 empty] | 내선전공 | 저압케이블전공 | 배전전공 | 보통인부 | 특별인부 | 비계공 | 형틀목공 | 방수공 | 줄눈공 | 콘크리트공 | 착암공 | 작업반장
번호 | 공종코드 | 코드 | 명 칭 | 규 격 | 단위 | 수량 |  |  |  | 코드 | 공량산출 |  |  |  | 단 위 단 가 산 출 |  |  | 품셈근거 | 비고
[6 empty] | 결정수량 | 할증 | 산출수량 | 재할% |  | 명칭 | 품셈 | 할증% | 공량 | 단가 | 단위단가 | 단위계
| 공종줄 |  | [ 제 1호 ] 인력터파기 보통토사0-1m [㎥_]
| 800 | MM630457475 | 품셈 산출근거 | 인력터파기 보통토사 0-1M | 식 | 1 | 0 | 1 |  | 56900017041 | 보통인부 | 0.2 | 100 | 0.2 |  | 0 |  | 토목3-1-3-1 | [5 empty] | 0.2
| 800 | 56900017041 | 노 무 비 | 보통인부 | 인 | 0.2 | 100 | 0.2 | [7 empty] | 0 |  |  |  | 노임계 |  |  |  | 0.2
| 공종줄 |  | [ 제 4호 ] 인력되메우기 보통토사0-1m [㎥_]
| 800 | MM630457479 | 품셈 산출근거 | 인력되메우기 보통토사 0-1M | 식 | 1 | 0 | 1 |  | 56900017041 | 보통인부 | 0.1 | 100 | 0.1 |  | 0 |  | 토목3-1-3-1 | [5 empty] | 0.1
| 800 | 56900017041 | 노 무 비 | 보통인부 | 인 | 0.1 | 100 | 0.1 | [7 empty] | 0 |  |  |  | 노임계 |  |  |  | 0.1
| 공종줄 |  | [ 제 5호 ] 지중선용 가선철물(저압) 케이블표지시트, 0.15x150 [m]
| 800 | 59755057152 | 지중선용 가선철물(저압) | 케이블표지시트, 0.15x150 | M | 1 | 0 | 1 |  | 56900017076 | 저압케이블전공 | 0.0005 | 100 | 0.0005 |  | 0 |  | 전기4-45 |  |  |  | 0.0005
| 800 | 59755057152 |  |  |  | 1 | 0 | 1 |  | 56900017041 | 보통인부 | 0.001 | 100 | 0.001 |  | 0 |  | 전기4-45 | [5 empty] | 0.001
| 800 | 56900017076 | 노 무 비 | 저압케이블전공 | 인 | 0.0005 | 100 | 0.0005 | [7 empty] | 0 |  |  |  | 노임계 |  | 0.0005 |  | 0.001
| 800 | 56900017041 | 노 무 비 | 보통인부 | 인 | 0.001 | 100 | 0.001 | [7 empty] | 0
| 공종줄 |  | [ 제 6호 ] 인력흙다지기 보통토사 [㎥_]
| 800 | MM630457481 | 품셈 산출근거 | 인력흙다지기 보통토사 | 식 | 1 | 0 | 1 |  | 56900017041 | 보통인부 | 0.14 | 100 | 0.14 |  | 0 |  | 토목3-2 | [5 empty] | 0.14
| 800 | 56900017041 | 노 무 비 | 보통인부 | 인 | 0.14 | 100 | 0.14 | [7 empty] | 0 |  |  |  | 노임계 |  |  |  | 0.14
| 공종줄 |  | [ 제 7호 ] 인력잔토처리 현장처리 [㎥_]
| 800 | MM630457482 | 품셈 산출근거 | 인력잔토처리 현장처리 | 식 | 1 | 0 | 1 |  | 56900017041 | 보통인부 | 0.2 | 100 | 0.2 |  | 0 |  | 토목3-1-3-1 | [5 empty] | 0.2
| 800 | 56900017041 | 노 무 비 | 보통인부 | 인 | 0.2 | 100 | 0.2 | [7 empty] | 0 |  |  |  | 노임계 |  |  |  | 0.2
| 공종줄 |  | [ 제 8호 ] 현장내잔토처리 소운반.고르기 [㎥_]
| 800 | MM630457483 | 품셈 산출근거 | 현장내잔토처리 소운반.고르기 | 식 | 1 | 0 | 1 |  | 56900017041 | 보통인부 | 0.2 | 100 | 0.2 |  | 0 |  | 토목3-1-3-1 | [5 empty] | 0.2
| 800 | 56900017041 | 노 무 비 | 보통인부 | 인 | 0.2 | 100 | 0.2 | [7 empty] | 0 |  |  |  | 노임계 |  |  |  | 0.2
| 공종줄 |  | [ 제 9호 ] 잡석깔기지정 떨공이다지기 [㎥]
| 800 | MM630457489 | 품셈 산출근거 | 잡석깔기지정 떨공이다지기 | 식 | 1 | 0 | 1 |  | 56900017041 | 보통인부 | 0.018 | 100 | 0.018 |  | 0 |  | 토목5-1-2 | [5 empty] | 0.018
| 800 | 56900017041 | 노 무 비 | 보통인부 | 인 | 0.018 | 100 | 0.018 | [7 empty] | 0 |  |  |  | 노임계 |  |  |  | 0.018
| 공종줄 |  | [ 제 10호 ] 아스팔트 포장 컷팅 터파기 별도 계상 [m]
| 800 | MM630457490 | 품셈 산출근거 | 아스팔트 포장 컷팅 | 식 | 1 | 0 | 1 |  | 56900017041 | 보통인부 | 0.0076 | 100 | 0.0076 |  | 0 |  | 대건사627호표 | [5 empty] | 0.0076
| 800 | 56900017041 | 노 무 비 | 보통인부 | 인 | 0.0076 | 100 | 0.0076 | [7 empty] | 0 |  |  |  | 노임계 |  |  |  | 0.0076
| 공종줄 |  | [ 제 11호 ] 아스팔트 포장 파괴 터파기 별도 계상 [㎡]
| 800 | MM630457492 | 품셈 산출근거 | 아스팔트 포장 파괴 | 식 | 1 | 0 | 1 |  | 56900017118 | 특별인부 | 1.52 | 100 | 1.52 |  | 0 |  | 대건사635호표 | [6 empty] | 1.52
| 800 | 56900017118 | 노 무 비 | 특별인부 | 인 | 1.52 | 100 | 1.52 | [7 empty] | 0 |  |  |  | 노임계 |  |  |  |  | 1.52
| 공종줄 |  | [ 제 14호 ] CONC인력비빔타설 무근 [㎥]
| 800 | MM630457509 | 품셈 산출근거 | CONC인력비빔타설 무근 | 식 | 1 | 0 | 1 |  | 56900017108 | 콘크리트공 | 0.87 | 100 | 0.87 |  | 0 |  | 토목6-1-1-3 | [11 empty] | 0.87
| 800 | MM630457509 |  |  |  | 1 | 0 | 1 |  | 56900017041 | 보통인부 | 0.99 | 100 | 0.99 |  | 0 |  | 토목6-1-1-3 | [5 empty] | 0.99
| 800 | 56900017041 | 노 무 비 | 보통인부 | 인 | 0.99 | 100 | 0.99 | [7 empty] | 0 |  |  |  | 노임계 |  |  |  | 0.99 | [5 empty] | 0.87
| 800 | 56900017108 | 노 무 비 | 콘크리트공 | 인 | 0.87 | 100 | 0.87 | [7 empty] | 0
| 공종줄 |  | [ 제 16호 ] 합판거푸집 3회 [㎡]
| 800 | MM798053481 | 품셈 산출근거 | 합판거푸집 3회 | 식 | 1 | 0 | 1 |  | 56900017041 | 보통인부 | 0.05652 | 100 | 0.05652 |  | 0 | [7 empty] | 0.05652
| 800 | MM798053481 |  |  |  | 1 | 0 | 1 |  | 56900017137 | 형틀목공 | 0.10362 | 100 | 0.10362 |  | 0 | [10 empty] | 0.10362
| 800 | 56900017041 | 노 무 비 | 보통인부 | 인 | 0.05652 | 100 | 0.05652 | [7 empty] | 0 |  |  |  | 노임계 |  |  |  | 0.05652 |  |  | 0.10362
| 800 | 56900017137 | 노 무 비 | 형틀목공 | 인 | 0.10362 | 100 | 0.10362 | [7 empty] | 0
| 공종줄 |  | [ 제 17호 ] 맨홀(기성품) 800x800x1000 [개소]
| 800 | 56300217295 | 맨홀 | 800x800x800 | 조 | 1 | 0 | 1 |  | 56900017042 | 비계공 | 0.53 | 100 | 0.53 |  | 0 |  | 전기4-43-3 | [7 empty] | 0.53
| 800 | 56300217295 |  |  |  | 1 | 0 | 1 |  | 56900017118 | 특별인부 | 0.8 | 100 | 0.8 |  | 0 |  | 전기4-43-3 | [6 empty] | 0.8
| 800 | 56300217295 |  |  |  | 1 | 0 | 1 |  | 56900017074 | 작업반장 | 0.28 | 100 | 0.28 |  | 0 |  | 전기4-43-3 | [13 empty] | 0.28
| 800 | 56300217295 |  |  |  | 1 | 0 | 1 |  | 56900017091 | 줄눈공 | 0.03 | 100 | 0.03 |  | 0 |  | 전기4-43-3 | [10 empty] | 0.03
| 800 | 59750427102 | 접지봉 | 14Φ×1000 mm | 개 | 1 | 0 | 1 |  | 56900017016 | 내선전공 | 0.11 | 100 | 0.11 |  | 0 |  | 전기3-38 |  |  | 0.11
| 800 | 59750427102 |  |  |  | 1 | 0 | 1 |  | 56900017041 | 보통인부 | 0.08 | 100 | 0.08 |  | 0 |  | 전기3-38 | [5 empty] | 0.08
| 800 | E1450927208 | 접지용비닐절연전선(F-GV) | 35㎟ | M | 5 | 0 | 5 | 10 | 56900017016 | 내선전공 | 0.007 | 100 | 0.035 |  | 0 |  | 전기3-38 |  |  | 0.035
| 800 | 56900017016 | 노 무 비 | 내선전공 | 인 | 0.145 | 100 | 0.145 | [7 empty] | 0 |  |  |  | 노임계 | 0.145 |  |  | 0.08 | 0.8 | 0.53 |  |  | 0.03 |  |  | 0.28
| 800 | 56900017041 | 노 무 비 | 보통인부 | 인 | 0.08 | 100 | 0.08 | [7 empty] | 0
| 800 | 56900017118 | 노 무 비 | 특별인부 | 인 | 0.8 | 100 | 0.8 | [7 empty] | 0
| 800 | 56900017042 | 노 무 비 | 비계공 | 인 | 0.53 | 100 | 0.53 | [7 empty] | 0
| 800 | 56900017091 | 노 무 비 | 줄눈공 | 인 | 0.03 | 100 | 0.03 | [7 empty] | 0
| 800 | 56900017074 | 노 무 비 | 작업반장 | 인 | 0.28 | 100 | 0.28 | [7 empty] | 0
| 공종줄 |  | [ 제 18호 ] 강제전선관 아연도 28 mm [M.]
| 800 | 59750337003 | 강제전선관 | 아연도 28 mm | M | 1 | 0 | 1 |  | 56900017016 | 내선전공 | 0.14 | 90 | 0.126 |  | 0 |  | 전기5-1 |  |  | 0.126
| 800 | 56900017016 | 노 무 비 | 내선전공 | 인 | 0.126 | 100 | 0.126 | [7 empty] | 0 |  |  |  | 노임계 | 0.126
| 공종줄 |  | [ 제 19호 ] 강제전선관 아연도 36 mm [M.]
| 800 | 59750337004 | 강제전선관 | 아연도 36 mm | M | 1 | 0 | 1 |  | 56900017016 | 내선전공 | 0.2 | 90 | 0.18 |  | 0 |  | 전기5-1 |  |  | 0.18
| 800 | 56900017016 | 노 무 비 | 내선전공 | 인 | 0.18 | 100 | 0.18 | [7 empty] | 0 |  |  |  | 노임계 | 0.18
| 공종줄 |  | [ 제 20호 ] 강제전선관 아연도 42 mm [M.]
| 800 | 59750337005 | 강제전선관 | 아연도 42 mm | M | 1 | 0 | 1 |  | 56900017016 | 내선전공 | 0.25 | 90 | 0.225 |  | 0 |  | 전기5-1 |  |  | 0.225
| 800 | 56900017016 | 노 무 비 | 내선전공 | 인 | 0.225 | 100 | 0.225 | [7 empty] | 0 |  |  |  | 노임계 | 0.225
| 공종줄 |  | [ 제 21호 ] 강제전선관 아연도 54 mm [M.]
| 800 | 59750337006 | 강제전선관 | 아연도 54 mm | M | 1 | 0 | 1 |  | 56900017016 | 내선전공 | 0.34 | 90 | 0.306 |  | 0 |  | 전기5-1 |  |  | 0.306
| 800 | 56900017016 | 노 무 비 | 내선전공 | 인 | 0.306 | 100 | 0.306 | [7 empty] | 0 |  |  |  | 노임계 | 0.306
| 공종줄 |  | [ 제 22호 ] 강제전선관 아연도 70 mm [M.]
| 800 | 59750337007 | 강제전선관 | 아연도 70 mm | M | 1 | 0 | 1 |  | 56900017016 | 내선전공 | 0.44 | 90 | 0.396 |  | 0 |  | 전기5-1 |  |  | 0.396
| 800 | 56900017016 | 노 무 비 | 내선전공 | 인 | 0.396 | 100 | 0.396 | [7 empty] | 0 |  |  |  | 노임계 | 0.396
| 공종줄 |  | [ 제 23호 ] 경질비닐전선관 HI 16 mm [M.]
| 800 | 59751467012 | 경질비닐전선관 | HI 16 mm | M | 1 | 0 | 1 |  | 56900017016 | 내선전공 | 0.05 | 100 | 0.05 |  | 0 |  | 전기5-1 |  |  | 0.05
| 800 | 56900017016 | 노 무 비 | 내선전공 | 인 | 0.05 | 100 | 0.05 | [7 empty] | 0 |  |  |  | 노임계 | 0.05
| 공종줄 |  | [ 제 24호 ] 경질비닐전선관 HI 22 mm [M.]
| 800 | 59751467013 | 경질비닐전선관 | HI 22 mm | M | 1 | 0 | 1 |  | 56900017016 | 내선전공 | 0.06 | 100 | 0.06 |  | 0 |  | 전기5-1 |  |  | 0.06
| 800 | 56900017016 | 노 무 비 | 내선전공 | 인 | 0.06 | 100 | 0.06 | [7 empty] | 0 |  |  |  | 노임계 | 0.06
| 공종줄 |  | [ 제 25호 ] 경질비닐전선관 HI 28 mm [M.]
| 800 | 59751467014 | 경질비닐전선관 | HI 28 mm | M | 1 | 0 | 1 |  | 56900017016 | 내선전공 | 0.08 | 100 | 0.08 |  | 0 |  | 전기5-1 |  |  | 0.08
| 800 | 56900017016 | 노 무 비 | 내선전공 | 인 | 0.08 | 100 | 0.08 | [7 empty] | 0 |  |  |  | 노임계 | 0.08
| 공종줄 |  | [ 제 26호 ] 경질비닐전선관 HI 42 mm [M.]
| 800 | 59751467016 | 경질비닐전선관 | HI 42 mm | M | 1 | 0 | 1 |  | 56900017016 | 내선전공 | 0.13 | 100 | 0.13 |  | 0 |  | 전기5-1 |  |  | 0.13
| 800 | 56900017016 | 노 무 비 | 내선전공 | 인 | 0.13 | 100 | 0.13 | [7 empty] | 0 |  |  |  | 노임계 | 0.13
| 공종줄 |  | [ 제 27호 ] 경질비닐전선관 HI 54 mm [M.]
| 800 | 59751467017 | 경질비닐전선관 | HI 54 mm | M | 1 | 0 | 1 |  | 56900017016 | 내선전공 | 0.19 | 100 | 0.19 |  | 0 |  | 전기5-1 |  |  | 0.19
| 800 | 56900017016 | 노 무 비 | 내선전공 | 인 | 0.19 | 100 | 0.19 | [7 empty] | 0 |  |  |  | 노임계 | 0.19
| 공종줄 |  | [ 제 28호 ] 경질비닐전선관(지중) HI 28 mm [M.]
| 800 | 59751467034 | 경질비닐전선관 | HI 28 mm | M | 1 | 0 | 1 |  | 56900017016 | 내선전공 | 0.08 | 70 | 0.056 |  | 0 |  | 전기5-1 |  |  | 0.056
| 800 | 56900017016 | 노 무 비 | 내선전공 | 인 | 0.056 | 100 | 0.056 | [7 empty] | 0 |  |  |  | 노임계 | 0.056
| 공종줄 |  | [ 제 29호 ] 파상형 폴리에틸렌 전선관 30㎜(가로등,신호,구내) [M.]
| 800 | 59753077001 | 파상형 폴리에틸렌 전선관 | 30㎜ | M | 1 | 0 | 1 |  | 56900017031 | 배전전공 | 0.006 | 150 | 0.009 |  | 0 |  | 전기4-31 |  |  |  |  | 0.009
| 800 | 59753077001 |  |  |  | 1 | 0 | 1 |  | 56900017041 | 보통인부 | 0.014 | 150 | 0.021 |  | 0 |  | 전기4-31 | [5 empty] | 0.021
| 800 | 56900017031 | 노 무 비 | 배전전공 | 인 | 0.009 | 100 | 0.009 | [7 empty] | 0 |  |  |  | 노임계 |  |  | 0.009 | 0.021
| 800 | 56900017041 | 노 무 비 | 보통인부 | 인 | 0.021 | 100 | 0.021 | [7 empty] | 0
| 공종줄 |  | [ 제 30호 ] 파상형 폴리에틸렌 전선관 40㎜(가로등,신호,구내) [M.]
| 800 | 59753077002 | 파상형 폴리에틸렌 전선관 | 40㎜ | M | 1 | 0 | 1 |  | 56900017031 | 배전전공 | 0.007 | 150 | 0.0105 |  | 0 |  | 전기4-31 |  |  |  |  | 0.0105
| 800 | 59753077002 |  |  |  | 1 | 0 | 1 |  | 56900017041 | 보통인부 | 0.018 | 150 | 0.027 |  | 0 |  | 전기4-31 | [5 empty] | 0.027
| 800 | 56900017031 | 노 무 비 | 배전전공 | 인 | 0.0105 | 100 | 0.0105 | [7 empty] | 0 |  |  |  | 노임계 |  |  | 0.0105 | 0.027
| 800 | 56900017041 | 노 무 비 | 보통인부 | 인 | 0.027 | 100 | 0.027 | [7 empty] | 0
| 공종줄 |  | [ 제 31호 ] 파상형 폴리에틸렌 전선관 40㎜ [M.]
| 800 | 59753178002 | 파상형 폴리에틸렌 전선관 | 40㎜ | M | 1 | 0 | 1 |  | 56900017031 | 배전전공 | 0.007 | 100 | 0.007 |  | 0 |  | 전기4-31 |  |  |  |  | 0.007
| 800 | 59753178002 |  |  |  | 1 | 0 | 1 |  | 56900017041 | 보통인부 | 0.018 | 100 | 0.018 |  | 0 |  | 전기4-31 | [5 empty] | 0.018
| 800 | 56900017031 | 노 무 비 | 배전전공 | 인 | 0.007 | 100 | 0.007 | [7 empty] | 0 |  |  |  | 노임계 |  |  | 0.007 | 0.018
| 800 | 56900017041 | 노 무 비 | 보통인부 | 인 | 0.018 | 100 | 0.018 | [7 empty] | 0
| 공종줄 |  | [ 제 32호 ] 파상형 폴리에틸렌 전선관 65㎜ [M.]
| 800 | 59753178004 | 파상형 폴리에틸렌 전선관 | 65㎜ | M | 1 | 0 | 1 |  | 56900017031 | 배전전공 | 0.009 | 100 | 0.009 |  | 0 |  | 전기4-31 |  |  |  |  | 0.009
| 800 | 59753178004 |  |  |  | 1 | 0 | 1 |  | 56900017041 | 보통인부 | 0.022 | 100 | 0.022 |  | 0 |  | 전기4-31 | [5 empty] | 0.022
| 800 | 56900017031 | 노 무 비 | 배전전공 | 인 | 0.009 | 100 | 0.009 | [7 empty] | 0 |  |  |  | 노임계 |  |  | 0.009 | 0.022
| 800 | 56900017041 | 노 무 비 | 보통인부 | 인 | 0.022 | 100 | 0.022 | [7 empty] | 0
| 공종줄 |  | [ 제 33호 ] 파상형 폴리에틸렌 전선관 100㎜ [M.]
| 800 | 59753178006 | 파상형 폴리에틸렌 전선관 | 100㎜ | M | 1 | 0 | 1 |  | 56900017031 | 배전전공 | 0.012 | 100 | 0.012 |  | 0 |  | 전기4-31 |  |  |  |  | 0.012
| 800 | 59753178006 |  |  |  | 1 | 0 | 1 |  | 56900017041 | 보통인부 | 0.036 | 100 | 0.036 |  | 0 |  | 전기4-31 | [5 empty] | 0.036
| 800 | 56900017031 | 노 무 비 | 배전전공 | 인 | 0.012 | 100 | 0.012 | [7 empty] | 0 |  |  |  | 노임계 |  |  | 0.012 | 0.036
| 800 | 56900017041 | 노 무 비 | 보통인부 | 인 | 0.036 | 100 | 0.036 | [7 empty] | 0
| 공종줄 |  | [ 제 34호 ] 1종금속제가요전선관 16 mm 일반-비방수 [M.]
| 800 | 59753017003 | 1종금속제가요전선관 | 16 mm 일반-비방수 | M | 1 | 0 | 1 |  | 56900017016 | 내선전공 | 0.044 | 100 | 0.044 |  | 0 |  | 전기5-1 |  |  | 0.044
| 800 | 56900017016 | 노 무 비 | 내선전공 | 인 | 0.044 | 100 | 0.044 | [7 empty] | 0 |  |  |  | 노임계 | 0.044
| 공종줄 |  | [ 제 35호 ] 1종금속제가요전선관 28 mm 일반-방수 [M.]
| 800 | 59753017025 | 1종금속제가요전선관 | 28 mm 일반-방수 | M | 1 | 0 | 1 |  | 56900017016 | 내선전공 | 0.072 | 100 | 0.072 |  | 0 |  | 전기5-1 |  |  | 0.072
| 800 | 56900017016 | 노 무 비 | 내선전공 | 인 | 0.072 | 100 | 0.072 | [7 empty] | 0 |  |  |  | 노임계 | 0.072
| 공종줄 |  | [ 제 36호 ] 1종금속제가요전선관 36 mm 일반-방수 [M.]
| 800 | 59753017026 | 1종금속제가요전선관 | 36 mm 일반-방수 | M | 1 | 0 | 1 |  | 56900017016 | 내선전공 | 0.087 | 100 | 0.087 |  | 0 |  | 전기5-1 |  |  | 0.087
| 800 | 56900017016 | 노 무 비 | 내선전공 | 인 | 0.087 | 100 | 0.087 | [7 empty] | 0 |  |  |  | 노임계 | 0.087
| 공종줄 |  | [ 제 37호 ] 1종금속제가요전선관 42 mm 일반-방수 [M.]
| 800 | 59753017027 | 1종금속제가요전선관 | 42 mm 일반-방수 | M | 1 | 0 | 1 |  | 56900017016 | 내선전공 | 0.104 | 100 | 0.104 |  | 0 |  | 전기5-1 |  |  | 0.104
| 800 | 56900017016 | 노 무 비 | 내선전공 | 인 | 0.104 | 100 | 0.104 | [7 empty] | 0 |  |  |  | 노임계 | 0.104
| 공종줄 |  | [ 제 38호 ] 1종금속제가요전선관 54 mm 일반-방수 [M.]
| 800 | 59753017028 | 1종금속제가요전선관 | 54 mm 일반-방수 | M | 1 | 0 | 1 |  | 56900017016 | 내선전공 | 0.136 | 100 | 0.136 |  | 0 |  | 전기5-1 |  |  | 0.136
| 800 | 56900017016 | 노 무 비 | 내선전공 | 인 | 0.136 | 100 | 0.136 | [7 empty] | 0 |  |  |  | 노임계 | 0.136
| 공종줄 |  | [ 제 39호 ] 관로구방수장치 D40 [조]
| 800 | 59754877209 | 관로구방수장치 | D40 | 조 | 1 | 0 | 1 |  | 56900017076 | 저압케이블전공 | 0.024 | 100 | 0.024 |  | 0 |  | 전기2-18 |  |  |  | 0.024
| 800 | 59754877209 |  |  |  | 1 | 0 | 1 |  | 56900017041 | 보통인부 | 0.12 | 100 | 0.12 |  | 0 |  | 전기2-18 | [5 empty] | 0.12
| 800 | 56900017076 | 노 무 비 | 저압케이블전공 | 인 | 0.024 | 100 | 0.024 | [7 empty] | 0 |  |  |  | 노임계 |  | 0.024 |  | 0.12
| 800 | 56900017041 | 노 무 비 | 보통인부 | 인 | 0.12 | 100 | 0.12 | [7 empty] | 0
| 공종줄 |  | [ 제 40호 ] 관로구방수장치 D50 [조]
| 800 | 59754877201 | 관로구방수장치 | D50 | 조 | 1 | 0 | 1 |  | 56900017076 | 저압케이블전공 | 0.024 | 100 | 0.024 |  | 0 |  | 전기2-18 |  |  |  | 0.024
| 800 | 59754877201 |  |  |  | 1 | 0 | 1 |  | 56900017041 | 보통인부 | 0.12 | 100 | 0.12 |  | 0 |  | 전기2-18 | [5 empty] | 0.12
| 800 | 56900017076 | 노 무 비 | 저압케이블전공 | 인 | 0.024 | 100 | 0.024 | [7 empty] | 0 |  |  |  | 노임계 |  | 0.024 |  | 0.12
| 800 | 56900017041 | 노 무 비 | 보통인부 | 인 | 0.12 | 100 | 0.12 | [7 empty] | 0
| 공종줄 |  | [ 제 41호 ] 관로구방수장치 D65 [조]
| 800 | 59754877202 | 관로구방수장치 | D65 | 조 | 1 | 0 | 1 |  | 56900017076 | 저압케이블전공 | 0.024 | 100 | 0.024 |  | 0 |  | 전기2-18 |  |  |  | 0.024
| 800 | 59754877202 |  |  |  | 1 | 0 | 1 |  | 56900017041 | 보통인부 | 0.12 | 100 | 0.12 |  | 0 |  | 전기2-18 | [5 empty] | 0.12
| 800 | 56900017076 | 노 무 비 | 저압케이블전공 | 인 | 0.024 | 100 | 0.024 | [7 empty] | 0 |  |  |  | 노임계 |  | 0.024 |  | 0.12
| 800 | 56900017041 | 노 무 비 | 보통인부 | 인 | 0.12 | 100 | 0.12 | [7 empty] | 0
| 공종줄 |  | [ 제 42호 ] 관로구방수장치 D100 [조]
| 800 | 59754877204 | 관로구방수장치 | D100 | 조 | 1 | 0 | 1 |  | 56900017076 | 저압케이블전공 | 0.024 | 100 | 0.024 |  | 0 |  | 전기2-18 |  |  |  | 0.024
| 800 | 59754877204 |  |  |  | 1 | 0 | 1 |  | 56900017041 | 보통인부 | 0.12 | 100 | 0.12 |  | 0 |  | 전기2-18 | [5 empty] | 0.12
| 800 | 56900017076 | 노 무 비 | 저압케이블전공 | 인 | 0.024 | 100 | 0.024 | [7 empty] | 0 |  |  |  | 노임계 |  | 0.024 |  | 0.12
| 800 | 56900017041 | 노 무 비 | 보통인부 | 인 | 0.12 | 100 | 0.12 | [7 empty] | 0
| 공종줄 |  | [ 제 43호 ] 새들(벽체) 16C [개소]
| 800 | MM300001801 | 강재전선관용 부품 | 새들 (KS) 16c | EA | 1 | 0 | 1 |  | 56900017016 | 내선전공 | 0.018 | 100 | 0.018 |  | 0 |  | 전기5-29 |  |  | 0.018
| 800 | 56900017016 | 노 무 비 | 내선전공 | 인 | 0.018 | 100 | 0.018 | [7 empty] | 0 |  |  |  | 노임계 | 0.018
| 공종줄 |  | [ 제 44호 ] 새들(벽체) 22C [개소]
| 800 | MM300001802 | 강재전선관용 부품 | 새들 (KS) 22c | EA | 1 | 0 | 1 |  | 56900017016 | 내선전공 | 0.018 | 100 | 0.018 |  | 0 |  | 전기5-29 |  |  | 0.018
| 800 | 56900017016 | 노 무 비 | 내선전공 | 인 | 0.018 | 100 | 0.018 | [7 empty] | 0 |  |  |  | 노임계 | 0.018
| 공종줄 |  | [ 제 45호 ] 새들(벽체) 28C [개소]
| 800 | MM300001803 | 강재전선관용 부품 | 새들 (KS) 28c | EA | 1 | 0 | 1 |  | 56900017016 | 내선전공 | 0.018 | 100 | 0.018 |  | 0 |  | 전기5-29 |  |  | 0.018
| 800 | 56900017016 | 노 무 비 | 내선전공 | 인 | 0.018 | 100 | 0.018 | [7 empty] | 0 |  |  |  | 노임계 | 0.018
| 공종줄 |  | [ 제 46호 ] 새들(벽체) 36C [개소]
| 800 | MM300001804 | 강재전선관용 부품 | 새들 (KS) 36c | EA | 1 | 0 | 1 |  | 56900017016 | 내선전공 | 0.018 | 100 | 0.018 |  | 0 |  | 전기5-29 |  |  | 0.018
| 800 | 56900017016 | 노 무 비 | 내선전공 | 인 | 0.018 | 100 | 0.018 | [7 empty] | 0 |  |  |  | 노임계 | 0.018
| 공종줄 |  | [ 제 47호 ] 새들(벽체) 42C [개소]
| 800 | MM300001805 | 강재전선관용 부품 | 새들 (KS) 42c | EA | 1 | 0 | 1 |  | 56900017016 | 내선전공 | 0.018 | 100 | 0.018 |  | 0 |  | 전기5-29 |  |  | 0.018
| 800 | 56900017016 | 노 무 비 | 내선전공 | 인 | 0.018 | 100 | 0.018 | [7 empty] | 0 |  |  |  | 노임계 | 0.018
| 공종줄 |  | [ 제 48호 ] 새들(벽체) 54C [개소]
| 800 | MM300001806 | 강재전선관용 부품 | 새들 (KS) 54c | EA | 1 | 0 | 1 |  | 56900017016 | 내선전공 | 0.018 | 100 | 0.018 |  | 0 |  | 전기5-29 |  |  | 0.018
| 800 | 56900017016 | 노 무 비 | 내선전공 | 인 | 0.018 | 100 | 0.018 | [7 empty] | 0 |  |  |  | 노임계 | 0.018
| 공종줄 |  | [ 제 49호 ] 새들(벽체) 70C [개소]
| 800 | MM300001807 | 강재전선관용 부품 | 새들 (KS) 70c | EA | 1 | 0 | 1 |  | 56900017016 | 내선전공 | 0.018 | 100 | 0.018 |  | 0 |  | 전기5-29 |  |  | 0.018
| 800 | 56900017016 | 노 무 비 | 내선전공 | 인 | 0.018 | 100 | 0.018 | [7 empty] | 0 |  |  |  | 노임계 | 0.018
| 공종줄 |  | [ 제 50호 ] 파이프행가 16 C [개소]
| 800 | 53060807001 | 스트롱앵커 | 3/8 | 개 | 1 | 0 | 1 |  | 56900017016 | 내선전공 | 0.036 | 150 | 0.054 |  | 0 |  | 전기5-29 |  |  | 0.054
| 800 | 56900017016 | 노 무 비 | 내선전공 | 인 | 0.054 | 100 | 0.054 | [7 empty] | 0 |  |  |  | 노임계 | 0.054
| 공종줄 |  | [ 제 51호 ] 파이프행가 22 C [개소]
| 800 | 53060807001 | 스트롱앵커 | 3/8 | 개 | 1 | 0 | 1 |  | 56900017016 | 내선전공 | 0.036 | 150 | 0.054 |  | 0 |  | 전기5-29 |  |  | 0.054
| 800 | 56900017016 | 노 무 비 | 내선전공 | 인 | 0.054 | 100 | 0.054 | [7 empty] | 0 |  |  |  | 노임계 | 0.054
| 공종줄 |  | [ 제 52호 ] 파이프행가 28 C [개소]
| 800 | 53060807001 | 스트롱앵커 | 3/8 | 개 | 1 | 0 | 1 |  | 56900017016 | 내선전공 | 0.036 | 150 | 0.054 |  | 0 |  | 전기5-29 |  |  | 0.054
| 800 | 56900017016 | 노 무 비 | 내선전공 | 인 | 0.054 | 100 | 0.054 | [7 empty] | 0 |  |  |  | 노임계 | 0.054
| 공종줄 |  | [ 제 53호 ] 파이프행가 36 C [개소]
| 800 | 53060807001 | 스트롱앵커 | 3/8 | 개 | 1 | 0 | 1 |  | 56900017016 | 내선전공 | 0.036 | 150 | 0.054 |  | 0 |  | 전기5-29 |  |  | 0.054
| 800 | 56900017016 | 노 무 비 | 내선전공 | 인 | 0.054 | 100 | 0.054 | [7 empty] | 0 |  |  |  | 노임계 | 0.054
| 공종줄 |  | [ 제 54호 ] 파이프행가 42 C [개소]
| 800 | 53060807001 | 스트롱앵커 | 3/8 | 개 | 1 | 0 | 1 |  | 56900017016 | 내선전공 | 0.036 | 150 | 0.054 |  | 0 |  | 전기5-29 |  |  | 0.054
| 800 | 56900017016 | 노 무 비 | 내선전공 | 인 | 0.054 | 100 | 0.054 | [7 empty] | 0 |  |  |  | 노임계 | 0.054
| 공종줄 |  | [ 제 55호 ] 파이프행가 54 C [개소]
| 800 | 53060807001 | 스트롱앵커 | 3/8 | 개 | 1 | 0 | 1 |  | 56900017016 | 내선전공 | 0.036 | 150 | 0.054 |  | 0 |  | 전기5-29 |  |  | 0.054
| 800 | 56900017016 | 노 무 비 | 내선전공 | 인 | 0.054 | 100 | 0.054 | [7 empty] | 0 |  |  |  | 노임계 | 0.054
| 공종줄 |  | [ 제 56호 ] 파이프행가 70 C [개소]
| 800 | 53060807001 | 스트롱앵커 | 3/8 | 개 | 1 | 0 | 1 |  | 56900017016 | 내선전공 | 0.036 | 150 | 0.054 |  | 0 |  | 전기5-29 |  |  | 0.054
| 800 | 56900017016 | 노 무 비 | 내선전공 | 인 | 0.054 | 100 | 0.054 | [7 empty] | 0 |  |  |  | 노임계 | 0.054
| 공종줄 |  | [ 제 57호 ] 동력배관지지가대 "ㄷ"형강 [개소]
| 800 | 53060707007 | 셋트앵커 | M8×L150mm | 개 | 4 | 0 | 4 |  | 56900017016 | 내선전공 | 0.036 | 100 | 0.144 |  | 0 |  | 전기5-29 |  |  | 0.144
| 800 | 56900017016 | 노 무 비 | 내선전공 | 인 | 0.144 | 100 | 0.144 | [7 empty] | 0 |  |  |  | 노임계 | 0.144
| 공종줄 |  | [ 제 58호 ] 벽관통 구멍 Φ50-벽두께 25cm [개소]
| 800 | MM630457391 | 품셈 산출근거 | 벽두께 25cm | 식 | 1 | 0 | 1 |  | 56900017041 | 보통인부 | 0.42 | 100 | 0.42 |  | 0 |  | 전기5-29-1 | [5 empty] | 0.42
| 800 | 56900017041 | 노 무 비 | 보통인부 | 인 | 0.42 | 100 | 0.42 | [7 empty] | 0 |  |  |  | 노임계 |  |  |  | 0.42
| 공종줄 |  | [ 제 59호 ] 배관용 바닥 구멍뚫기(코어드릴) Φ25-15cm이하 [개소]
| 800 | MM630457399 | 품셈 산출근거 | 구경 25mm | 식 | 1 | 0 | 1 |  | 56900017098 | 착암공 | 0.096 | 100 | 0.096 |  | 0 |  | 전기5-29-나 | [12 empty] | 0.096
| 800 | MM630457399 |  |  |  | 1 | 0 | 1 |  | 56900017041 | 보통인부 | 0.096 | 100 | 0.096 |  | 0 |  | 전기5-29-나 | [5 empty] | 0.096
| 800 | 56900017041 | 노 무 비 | 보통인부 | 인 | 0.096 | 100 | 0.096 | [7 empty] | 0 |  |  |  | 노임계 |  |  |  | 0.096 | [6 empty] | 0.096
| 800 | 56900017098 | 노 무 비 | 착암공 | 인 | 0.096 | 100 | 0.096 | [7 empty] | 0
| 공종줄 |  | [ 제 60호 ] 아우트렛박스 8각 54㎜ [개]
| 800 | 59753767011 | 아우트렛박스 | 8각 54㎜ | 개 | 1 | 0 | 1 |  | 56900017016 | 내선전공 | 0.12 | 90 | 0.108 |  | 0 |  | 전기5-3 |  |  | 0.108
| 800 | 56900017016 | 노 무 비 | 내선전공 | 인 | 0.108 | 100 | 0.108 | [7 empty] | 0 |  |  |  | 노임계 | 0.108
| 공종줄 |  | [ 제 61호 ] 아우트렛박스 중형4각 54㎜ [개]
| 800 | 59753767041 | 아우트렛박스 | 중형4각 54㎜ | 개 | 1 | 0 | 1 |  | 56900017016 | 내선전공 | 0.12 | 90 | 0.108 |  | 0 |  | 전기5-3 |  |  | 0.108
| 800 | 56900017016 | 노 무 비 | 내선전공 | 인 | 0.108 | 100 | 0.108 | [7 empty] | 0 |  |  |  | 노임계 | 0.108
| 공종줄 |  | [ 제 62호 ] 아우트렛박스 중형4각 54㎜(벽체) [개]
| 800 | MMD88900100 | 아우트렛박스 | 중형4각 54㎜(벽체) | 개 | 1 | 0 | 1 |  | 56900017016 | 내선전공 | 0.2 | 90 | 0.18 |  | 0 |  | 전기5-3 |  |  | 0.18
| 800 | 56900017016 | 노 무 비 | 내선전공 | 인 | 0.18 | 100 | 0.18 | [7 empty] | 0 |  |  |  | 노임계 | 0.18
| 공종줄 |  | [ 제 63호 ] 스위치박스 1 개용 54 mm [개]
| 800 | 59753777102 | 스위치박스 | 1 개용 54 mm | 개 | 1 | 0 | 1 |  | 56900017016 | 내선전공 | 0.2 | 90 | 0.18 |  | 0 |  | 전기5-3 |  |  | 0.18
| 800 | 56900017016 | 노 무 비 | 내선전공 | 인 | 0.18 | 100 | 0.18 | [7 empty] | 0 |  |  |  | 노임계 | 0.18
| 공종줄 |  | [ 제 64호 ] 스위치박스 2 개용 54 mm [개]
| 800 | 59753777111 | 스위치박스 | 2 개용 54 mm | 개 | 1 | 0 | 1 |  | 56900017016 | 내선전공 | 0.2 | 90 | 0.18 |  | 0 |  | 전기5-3 |  |  | 0.18
| 800 | 56900017016 | 노 무 비 | 내선전공 | 인 | 0.18 | 100 | 0.18 | [7 empty] | 0 |  |  |  | 노임계 | 0.18
| 공종줄 |  | [ 제 65호 ] 정션 박스 100*100*50 [개]
| 800 | 61455137894 | 정션 박스 | 100*100*50 | 개 | 1 | 0 | 1 |  | 56900017016 | 내선전공 | 0.04 | 100 | 0.04 |  | 0 |  | 전기5-3 |  |  | 0.04
| 800 | 56900017016 | 노 무 비 | 내선전공 | 인 | 0.04 | 100 | 0.04 | [7 empty] | 0 |  |  |  | 노임계 | 0.04
| 공종줄 |  | [ 제 66호 ] 풀박스 100×100×75 [개]
| 800 | 59753857011 | 풀박스 | 100×100×75 | 개 | 1 | 0 | 1 |  | 56900017016 | 내선전공 | 0.17 | 100 | 0.17 |  | 0 |  | 전기5-4 |  |  | 0.17
| 800 | 56900017016 | 노 무 비 | 내선전공 | 인 | 0.17 | 100 | 0.17 | [7 empty] | 0 |  |  |  | 노임계 | 0.17
| 공종줄 |  | [ 제 67호 ] 풀박스 150×150×100 [개]
| 800 | 59753857031 | 풀박스 | 150×150×100 | 개 | 1 | 0 | 1 |  | 56900017016 | 내선전공 | 0.55 | 100 | 0.55 |  | 0 |  | 전기5-4 |  |  | 0.55
| 800 | 56900017016 | 노 무 비 | 내선전공 | 인 | 0.55 | 100 | 0.55 | [7 empty] | 0 |  |  |  | 노임계 | 0.55
| 공종줄 |  | [ 제 68호 ] 풀박스 200×200×100 [개]
| 800 | 59753857061 | 풀박스 | 200×200×100 | 개 | 1 | 0 | 1 |  | 56900017016 | 내선전공 | 0.55 | 100 | 0.55 |  | 0 |  | 전기5-4 |  |  | 0.55
| 800 | 56900017016 | 노 무 비 | 내선전공 | 인 | 0.55 | 100 | 0.55 | [7 empty] | 0 |  |  |  | 노임계 | 0.55
| 공종줄 |  | [ 제 69호 ] 풀박스 200×200×150 [개]
| 800 | 59753857071 | 풀박스 | 200×200×150 | 개 | 1 | 0 | 1 |  | 56900017016 | 내선전공 | 0.55 | 100 | 0.55 |  | 0 |  | 전기5-4 |  |  | 0.55
| 800 | 56900017016 | 노 무 비 | 내선전공 | 인 | 0.55 | 100 | 0.55 | [7 empty] | 0 |  |  |  | 노임계 | 0.55
| 공종줄 |  | [ 제 70호 ] 풀박스 250×250×100 [개]
| 800 | 59753857091 | 풀박스 | 250×250×100 | 개 | 1 | 0 | 1 |  | 56900017016 | 내선전공 | 0.55 | 100 | 0.55 |  | 0 |  | 전기5-4 |  |  | 0.55
| 800 | 56900017016 | 노 무 비 | 내선전공 | 인 | 0.55 | 100 | 0.55 | [7 empty] | 0 |  |  |  | 노임계 | 0.55
| 공종줄 |  | [ 제 71호 ] 풀박스 300×300×200 [개]
| 800 | 59753857131 | 풀박스 | 300×300×200 | 개 | 1 | 0 | 1 |  | 56900017016 | 내선전공 | 0.66 | 100 | 0.66 |  | 0 |  | 전기5-4 |  |  | 0.66
| 800 | 56900017016 | 노 무 비 | 내선전공 | 인 | 0.66 | 100 | 0.66 | [7 empty] | 0 |  |  |  | 노임계 | 0.66
| 공종줄 |  | [ 제 72호 ] 풀박스 400×400×300 [개]
| 800 | 59753857181 | 풀박스 | 400×400×300 | 개 | 1 | 0 | 1 |  | 56900017016 | 내선전공 | 0.66 | 100 | 0.66 |  | 0 |  | 전기5-4 |  |  | 0.66
| 800 | 56900017016 | 노 무 비 | 내선전공 | 인 | 0.66 | 100 | 0.66 | [7 empty] | 0 |  |  |  | 노임계 | 0.66
| 공종줄 |  | [ 제 73호 ] 레이스웨이 BODY, 70 x 40 [m]
| 800 | 59750897011 | 레이스웨이 | BODY, 70 x 40 | M | 1.05 | 0.05 | 1 | 5 | 56900017016 | 내선전공 | 0.3 | 100 | 0.3 |  | 0 |  | 전기5-9 |  |  | 0.3
| 800 | 56900017016 | 노 무 비 | 내선전공 | 인 | 0.3 | 100 | 0.3 | [7 empty] | 0 |  |  |  | 노임계 | 0.3
| 공종줄 |  | [ 제 74호 ] 레이스웨이 JOINT BOX, 70 x 40 [개]
| 800 | 59750897291 | 레이스웨이 | JOINT BOX, 70 x 40 | 개 | 1 | 0 | 1 |  | 56900017016 | 내선전공 | 0.04 | 100 | 0.04 |  | 0 |  | 전기5-3 |  |  | 0.04
| 800 | 56900017016 | 노 무 비 | 내선전공 | 인 | 0.04 | 100 | 0.04 | [7 empty] | 0 |  |  |  | 노임계 | 0.04
| 공종줄 |  | [ 제 75호 ] 레이스웨이 JUNC.BOX - 2 방, 70×40 [개]
| 800 | 59750897321 | 레이스웨이 | JUNC.BOX - 2 방, 70×40 | 개 | 1 | 0 | 1 |  | 56900017016 | 내선전공 | 0.04 | 100 | 0.04 |  | 0 |  | 전기5-3 |  |  | 0.04
| 800 | 56900017016 | 노 무 비 | 내선전공 | 인 | 0.04 | 100 | 0.04 | [7 empty] | 0 |  |  |  | 노임계 | 0.04
| 공종줄 |  | [ 제 76호 ] 레이스웨이 JUNC.BOX - 3 방, 70x 40 [개]
| 800 | 59750897341 | 레이스웨이 | JUNC.BOX - 3 방, 70x 40 | 개 | 1 | 0 | 1 |  | 56900017016 | 내선전공 | 0.04 | 100 | 0.04 |  | 0 |  | 전기5-3 |  |  | 0.04
| 800 | 56900017016 | 노 무 비 | 내선전공 | 인 | 0.04 | 100 | 0.04 | [7 empty] | 0 |  |  |  | 노임계 | 0.04
| 공종줄 |  | [ 제 78호 ] 케이블트레이 STRAIGHT,St W150x100Hx2.3t [m]
| 800 | 59751817201 | 케이블트레이 | STRAIGHT,St W150x100Hx2.3t | M | 1.05 | 0.05 | 1 | 5 | 56900017016 | 내선전공 | 0.23 | 100 | 0.23 |  | 0 |  | 전기5-8 |  |  | 0.23
| 800 | 56900017016 | 노 무 비 | 내선전공 | 인 | 0.23 | 100 | 0.23 | [7 empty] | 0 |  |  |  | 노임계 | 0.23
| 공종줄 |  | [ 제 79호 ] 케이블트레이 STRAIGHT,St W200x100Hx2.3t [m]
| 800 | 59751817211 | 케이블트레이 | STRAIGHT,St W200x100Hx2.3t | M | 1.05 | 0.05 | 1 | 5 | 56900017016 | 내선전공 | 0.23 | 100 | 0.23 |  | 0 |  | 전기5-8 |  |  | 0.23
| 800 | 56900017016 | 노 무 비 | 내선전공 | 인 | 0.23 | 100 | 0.23 | [7 empty] | 0 |  |  |  | 노임계 | 0.23
| 공종줄 |  | [ 제 80호 ] 케이블트레이 COVER,St W150 [m]
| 800 | 59751817332 | 케이블트레이 | COVER,St W150 | M | 1.05 | 0.05 | 1 | 5 | 56900017016 | 내선전공 | 0.046 | 100 | 0.046 |  | 0 |  | 전기5-8 |  |  | 0.046
| 800 | 56900017016 | 노 무 비 | 내선전공 | 인 | 0.046 | 100 | 0.046 | [7 empty] | 0 |  |  |  | 노임계 | 0.046
| 공종줄 |  | [ 제 81호 ] 케이블트레이 COVER,St W200 [m]
| 800 | 59751817333 | 케이블트레이 | COVER,St W200 | M | 1.05 | 0.05 | 1 | 5 | 56900017016 | 내선전공 | 0.046 | 100 | 0.046 |  | 0 |  | 전기5-8 |  |  | 0.046
| 800 | 56900017016 | 노 무 비 | 내선전공 | 인 | 0.046 | 100 | 0.046 | [7 empty] | 0 |  |  |  | 노임계 | 0.046
| 공종줄 |  | [ 제 82호 ] 케이블트레이부속품 H. ELBOW, St,W150x100Hx2.3t [개]
| 800 | 59754967001 | 케이블트레이부속품 | H. ELBOW, St,W150x100Hx2.3t | 개 | 1 | 0 | 1 |  | 56900017016 | 내선전공 | 0.23 | 100 | 0.23 |  | 0 |  | 전기5-8 |  |  | 0.23
| 800 | 56900017016 | 노 무 비 | 내선전공 | 인 | 0.23 | 100 | 0.23 | [7 empty] | 0 |  |  |  | 노임계 | 0.23
| 공종줄 |  | [ 제 83호 ] 케이블트레이부속품 H. ELBOW, St,W200x100Hx2.3t [개]
| 800 | 59754967006 | 케이블트레이부속품 | H. ELBOW, St,W200x100Hx2.3t | 개 | 1 | 0 | 1 |  | 56900017016 | 내선전공 | 0.23 | 100 | 0.23 |  | 0 |  | 전기5-8 |  |  | 0.23
| 800 | 56900017016 | 노 무 비 | 내선전공 | 인 | 0.23 | 100 | 0.23 | [7 empty] | 0 |  |  |  | 노임계 | 0.23
| 공종줄 |  | [ 제 84호 ] 케이블트레이부속품 V. ELBOW, St,W150x100Hx2.3t [개]
| 800 | 59754967101 | 케이블트레이부속품 | V. ELBOW, St,W150x100Hx2.3t | 개 | 1 | 0 | 1 |  | 56900017016 | 내선전공 | 0.23 | 100 | 0.23 |  | 0 |  | 전기5-8 |  |  | 0.23
| 800 | 56900017016 | 노 무 비 | 내선전공 | 인 | 0.23 | 100 | 0.23 | [7 empty] | 0 |  |  |  | 노임계 | 0.23
| 공종줄 |  | [ 제 85호 ] 케이블트레이부속품 H. TEE, St, W200x100Hx2.3t [개]
| 800 | 59754967204 | 케이블트레이부속품 | H. TEE, St, W200x100Hx2.3t | 개 | 1 | 0 | 1 |  | 56900017016 | 내선전공 | 0.23 | 100 | 0.23 |  | 0 |  | 전기5-8 |  |  | 0.23
| 800 | 56900017016 | 노 무 비 | 내선전공 | 인 | 0.23 | 100 | 0.23 | [7 empty] | 0 |  |  |  | 노임계 | 0.23
| 공종줄 |  | [ 제 89호 ] 닥트및트레이 바닥지지 W150 [개소]
| 800 | 56800687031 | 앵커볼트 | M10×L300 | 개 | 4 | 0 | 4 |  | 56900017016 | 내선전공 | 0.036 | 100 | 0.144 |  | 0 |  | 전기5-29 |  |  | 0.144
| 800 | 56900017016 | 노 무 비 | 내선전공 | 인 | 0.144 | 100 | 0.144 | [7 empty] | 0 |  |  |  | 노임계 | 0.144
| 공종줄 |  | [ 제 90호 ] 덕트설치용 구멍뚫기 150mm이하 [개소]
| 800 | MM652933852 | 품셈 산출근거 | 150mm이하 | 식 | 1 | 0 | 1 |  | 56900017118 | 특별인부 | 0.4 | 100 | 0.4 |  | 0 |  | 전기5-29-1-다 | [6 empty] | 0.4
| 800 | 56900017118 | 노 무 비 | 특별인부 | 인 | 0.4 | 100 | 0.4 | [7 empty] | 0 |  |  |  | 노임계 |  |  |  |  | 0.4
| 공종줄 |  | [ 제 91호 ] 방화구획(내화충전) W 200 [개소]
| 800 | MM577833866 | 내화충전(0.00032kg/cm3) | 실리콘 RTV 폼 | KG | 0.77 | 0 | 0.77 |  | 56900017029 | 방수공 | 0.24 | 100 | 0.1848 |  | 0 |  | 전기3-39-1 | [9 empty] | 0.1848
| 800 | 56900017029 | 노 무 비 | 방수공 | 인 | 0.1848 | 100 | 0.1848 | [7 empty] | 0 |  |  |  | 노임계 | [7 empty] | 0.1848
| 공종줄 |  | [ 제 92호 ] 450/750V 내열비닐절연전선 HFIX 1.78mm(2.5㎟) [M]
| 800 | MM481669624 | 450/750V 내열비닐절연전선 | HFIX 1.78mm(2.5㎟) | M | 1 | 0 | 1 |  | 56900017016 | 내선전공 | 0.01 | 100 | 0.01 |  | 0 |  | 전기5-10 |  |  | 0.01
| 800 | 56900017016 | 노 무 비 | 내선전공 | 인 | 0.01 | 100 | 0.01 | [7 empty] | 0 |  |  |  | 노임계 | 0.01
| 공종줄 |  | [ 제 93호 ] 접지용비닐절연전선(F-GV) 2.5㎟ [M]
| 800 | E1450927201 | 접지용비닐절연전선(F-GV) | 2.5㎟ | M | 1 | 0 | 1 |  | 56900017016 | 내선전공 | 0.006 | 150 | 0.009 |  | 0 |  | 전기3-38 |  |  | 0.009
| 800 | 56900017016 | 노 무 비 | 내선전공 | 인 | 0.009 | 100 | 0.009 | [7 empty] | 0 |  |  |  | 노임계 | 0.009
| 공종줄 |  | [ 제 94호 ] 접지용비닐절연전선(F-GV) 4㎟ [M]
| 800 | E1450927202 | 접지용비닐절연전선(F-GV) | 4㎟ | M | 1 | 0 | 1 |  | 56900017016 | 내선전공 | 0.006 | 150 | 0.009 |  | 0 |  | 전기3-38 |  |  | 0.009
| 800 | 56900017016 | 노 무 비 | 내선전공 | 인 | 0.009 | 100 | 0.009 | [7 empty] | 0 |  |  |  | 노임계 | 0.009
| 공종줄 |  | [ 제 95호 ] 접지용비닐절연전선(F-GV) 6㎟ [M]
| 800 | E1450927203 | 접지용비닐절연전선(F-GV) | 6㎟ | M | 1 | 0 | 1 |  | 56900017016 | 내선전공 | 0.006 | 150 | 0.009 |  | 0 |  | 전기3-38 |  |  | 0.009
| 800 | 56900017016 | 노 무 비 | 내선전공 | 인 | 0.009 | 100 | 0.009 | [7 empty] | 0 |  |  |  | 노임계 | 0.009
| 공종줄 |  | [ 제 96호 ] 접지용비닐절연전선(F-GV) 10㎟ [M]
| 800 | E1450927204 | 접지용비닐절연전선(F-GV) | 10㎟ | M | 1 | 0 | 1 |  | 56900017016 | 내선전공 | 0.006 | 150 | 0.009 |  | 0 |  | 전기3-38 |  |  | 0.009
| 800 | 56900017016 | 노 무 비 | 내선전공 | 인 | 0.009 | 100 | 0.009 | [7 empty] | 0 |  |  |  | 노임계 | 0.009
| 공종줄 |  | [ 제 97호 ] 접지용비닐절연전선(F-GV) 16㎟ [M]
| 800 | E1450927205 | 접지용비닐절연전선(F-GV) | 16㎟ | M | 1 | 0 | 1 |  | 56900017016 | 내선전공 | 0.007 | 150 | 0.0105 |  | 0 |  | 전기3-38 |  |  | 0.0105
| 800 | 56900017016 | 노 무 비 | 내선전공 | 인 | 0.0105 | 100 | 0.0105 | [7 empty] | 0 |  |  |  | 노임계 | 0.0105
| 공종줄 |  | [ 제 98호 ] 접지용비닐절연전선(F-GV) 50㎟ [M]
| 800 | E1450927209 | 접지용비닐절연전선(F-GV) | 50㎟ | M | 1 | 0 | 1 |  | 56900017016 | 내선전공 | 0.008 | 150 | 0.012 |  | 0 |  | 전기3-38 |  |  | 0.012
| 800 | 56900017016 | 노 무 비 | 내선전공 | 인 | 0.012 | 100 | 0.012 | [7 empty] | 0 |  |  |  | 노임계 | 0.012
| 공종줄 |  | [ 제 99호 ] 전력케이블(0.6/1kV) F-CV 1C 95㎟ 4열동시1열당 [m]
| 800 | E1450287512 | 폴리에틸렌 난연케이블 | 0.6/1kv F-CV 1C×95㎟ | M | 1 | 0 | 1 |  | 56900017076 | 저압케이블전공 | 0.01158 | 127.5 | 0.014764 |  | 0 |  | 전기4-34 |  |  |  | 0.014764
[11 empty] | 보통인부 | 0.01158 | 127.5 | 0.014764 |  |  |  | 전기4-34 | [5 empty] | 0.014764
| 800 | 56900017076 | 노 무 비 | 저압케이블전공 | 인 | 0.01476 | 100 | 0.014764 | [7 empty] | 0 |  |  |  | 노임계 |  | 0.014764
|  |  | 노 무 비 | 보통인부 | 인 | 0.01476 | 100 | 0.014764 | [15 empty] | 0.014764
| 공종줄 |  | [ 제 100호 ] 폴리에틸렌 난연케이블 0.6/1kv F-CV 2C×2.5㎟ [M]
| 800 | E1450287521 | 폴리에틸렌 난연케이블 | 0.6/1kv F-CV 2C×2.5㎟ | M | 1 | 0 | 1 |  | 56900017076 | 저압케이블전공 | 0.014 | 100 | 0.014 |  | 0 |  | 전기5-13 |  |  |  | 0.014
| 800 | 56900017076 | 노 무 비 | 저압케이블전공 | 인 | 0.014 | 100 | 0.014 | [7 empty] | 0 |  |  |  | 노임계 |  | 0.014
| 공종줄 |  | [ 제 101호 ] 폴리에틸렌 난연케이블 0.6/1kv F-CV 2C×4㎟ [M]
| 800 | E1450287522 | 폴리에틸렌 난연케이블 | 0.6/1kv F-CV 2C×4㎟ | M | 1 | 0 | 1 |  | 56900017076 | 저압케이블전공 | 0.016 | 100 | 0.016 |  | 0 |  | 전기5-13 |  |  |  | 0.016
| 800 | 56900017076 | 노 무 비 | 저압케이블전공 | 인 | 0.016 | 100 | 0.016 | [7 empty] | 0 |  |  |  | 노임계 |  | 0.016
| 공종줄 |  | [ 제 102호 ] 폴리에틸렌 난연케이블 0.6/1kv F-CV 2C×6㎟ [M]
| 800 | E1450287523 | 폴리에틸렌 난연케이블 | 0.6/1kv F-CV 2C×6㎟ | M | 1 | 0 | 1 |  | 56900017076 | 저압케이블전공 | 0.018 | 100 | 0.018 |  | 0 |  | 전기5-13 |  |  |  | 0.018
| 800 | 56900017076 | 노 무 비 | 저압케이블전공 | 인 | 0.018 | 100 | 0.018 | [7 empty] | 0 |  |  |  | 노임계 |  | 0.018
| 공종줄 |  | [ 제 103호 ] 폴리에틸렌 난연케이블 0.6/1kv F-CV 4C×4㎟ [M]
| 800 | E1450287562 | 폴리에틸렌 난연케이블 | 0.6/1kv F-CV 4C×4㎟ | M | 1 | 0 | 1 |  | 56900017076 | 저압케이블전공 | 0.029 | 100 | 0.029 |  | 0 |  | 전기5-13 |  |  |  | 0.029
| 800 | 56900017076 | 노 무 비 | 저압케이블전공 | 인 | 0.029 | 100 | 0.029 | [7 empty] | 0 |  |  |  | 노임계 |  | 0.029
| 공종줄 |  | [ 제 104호 ] 폴리에틸렌 난연케이블 0.6/1kv F-CV 4C×10㎟ [M]
| 800 | E1450287564 | 폴리에틸렌 난연케이블 | 0.6/1kv F-CV 4C×10㎟ | M | 1 | 0 | 1 |  | 56900017076 | 저압케이블전공 | 0.049 | 100 | 0.049 |  | 0 |  | 전기5-13 |  |  |  | 0.049
| 800 | 56900017076 | 노 무 비 | 저압케이블전공 | 인 | 0.049 | 100 | 0.049 | [7 empty] | 0 |  |  |  | 노임계 |  | 0.049
| 공종줄 |  | [ 제 105호 ] 폴리에틸렌 난연케이블 0.6/1kv F-CV 4C×25㎟ [M]
| 800 | E1450287566 | 폴리에틸렌 난연케이블 | 0.6/1kv F-CV 4C×25㎟ | M | 1 | 0 | 1 |  | 56900017076 | 저압케이블전공 | 0.078 | 100 | 0.078 |  | 0 |  | 전기5-11 |  |  |  | 0.078
| 800 | 56900017076 | 노 무 비 | 저압케이블전공 | 인 | 0.078 | 100 | 0.078 | [7 empty] | 0 |  |  |  | 노임계 |  | 0.078
| 공종줄 |  | [ 제 106호 ] 소방용내화전선(F-FR-8) 2C×2.5㎟ [M]
| 800 | E1450137201 | 소방용내화전선(F-FR-8) | 2C×2.5㎟ | M | 1 | 0 | 1 |  | 56900017076 | 저압케이블전공 | 0.014 | 100 | 0.014 |  | 0 |  | 전기5-13 |  |  |  | 0.014
| 800 | 56900017076 | 노 무 비 | 저압케이블전공 | 인 | 0.014 | 100 | 0.014 | [7 empty] | 0 |  |  |  | 노임계 |  | 0.014
| 공종줄 |  | [ 제 107호 ] 소방용내화전선(F-FR-8) 3C×4㎟ [M]
| 800 | E1450137302 | 소방용내화전선(F-FR-8) | 3C×4㎟ | M | 1 | 0 | 1 |  | 56900017076 | 저압케이블전공 | 0.022 | 100 | 0.022 |  | 0 |  | 전기5-13 |  |  |  | 0.022
| 800 | 56900017076 | 노 무 비 | 저압케이블전공 | 인 | 0.022 | 100 | 0.022 | [7 empty] | 0 |  |  |  | 노임계 |  | 0.022
| 공종줄 |  | [ 제 108호 ] 소방용내화전선(F-FR-8) 3C×10㎟ [M]
| 800 | E1450137304 | 소방용내화전선(F-FR-8) | 3C×10㎟ | M | 1 | 0 | 1 |  | 56900017076 | 저압케이블전공 | 0.036 | 100 | 0.036 |  | 0 |  | 전기5-13 |  |  |  | 0.036
| 800 | 56900017076 | 노 무 비 | 저압케이블전공 | 인 | 0.036 | 100 | 0.036 | [7 empty] | 0 |  |  |  | 노임계 |  | 0.036
| 공종줄 |  | [ 제 109호 ] 소방용내화전선(F-FR-8) 4C×25㎟ [M]
| 800 | E1450137406 | 소방용내화전선(F-FR-8) | 4C×25㎟ | M | 1 | 0 | 1 |  | 56900017076 | 저압케이블전공 | 0.078 | 100 | 0.078 |  | 0 |  | 전기5-11 |  |  |  | 0.078
| 800 | 56900017076 | 노 무 비 | 저압케이블전공 | 인 | 0.078 | 100 | 0.078 | [7 empty] | 0 |  |  |  | 노임계 |  | 0.078
| 공종줄 |  | [ 제 110호 ] 러그단자 동관단자 1 HOLE 25 ㎟ [개]
| 800 | E9400177003 | 러그단자 | 동관단자 1 HOLE 25 ㎟ | 개 | 1 | 0 | 1 |  | 56900017076 | 저압케이블전공 | 0.0504 | 100 | 0.0504 |  | 0 |  | 전기4-37 |  |  |  | 0.0504
| 800 | 56900017076 | 노 무 비 | 저압케이블전공 | 인 | 0.0504 | 100 | 0.0504 | [7 empty] | 0 |  |  |  | 노임계 |  | 0.0504
| 공종줄 |  | [ 제 111호 ] 러그단자 동관단자 2 HOLE 95 ㎟ [개]
| 800 | E9400177027 | 러그단자 | 동관단자 2 HOLE 95 ㎟ | 개 | 1 | 0 | 1 |  | 56900017076 | 저압케이블전공 | 0.0756 | 100 | 0.0756 |  | 0 |  | 전기4-37 |  |  |  | 0.0756
| 800 | 56900017076 | 노 무 비 | 저압케이블전공 | 인 | 0.0756 | 100 | 0.0756 | [7 empty] | 0 |  |  |  | 노임계 |  | 0.0756
| 공종줄 |  | [ 제 112호 ] 압착단자 R형동선 나압착 25 ㎟ [개]
| 800 | E9400267007 | 압착단자 | R형동선 나압착 25 ㎟ | 개 | 1 | 0 | 1 |  | 56900017076 | 저압케이블전공 | 0.0504 | 100 | 0.0504 |  | 0 |  | 전기4-37 |  |  |  | 0.0504
| 800 | 56900017076 | 노 무 비 | 저압케이블전공 | 인 | 0.0504 | 100 | 0.0504 | [7 empty] | 0 |  |  |  | 노임계 |  | 0.0504
| 공종줄 |  | [ 제 113호 ] 압착단자(접지) R형동선 나압착 16 ㎟ [개]
| 800 | MMU66611205 | 압착단자(접지) | R형동선 나압착 16 ㎟ | 개 | 1 | 0 | 1 |  | 56900017016 | 내선전공 | 0.016 | 100 | 0.016 |  | 0 |  | 전기3-38 |  |  | 0.016
| 800 | 56900017016 | 노 무 비 | 내선전공 | 인 | 0.016 | 100 | 0.016 | [7 empty] | 0 |  |  |  | 노임계 | 0.016
| 공종줄 |  | [ 제 114호 ] 매입스위치 15A, 250V 1로1구 [개]
| 800 | 59301517001 | 매입스위치 | 15A, 250V 1로1구 | 개 | 1 | 0 | 1 |  | 56900017016 | 내선전공 | 0.085 | 100 | 0.085 |  | 0 |  | 전기5-23-2 |  |  | 0.085
| 800 | 56900017016 | 노 무 비 | 내선전공 | 인 | 0.085 | 100 | 0.085 | [7 empty] | 0 |  |  |  | 노임계 | 0.085
| 공종줄 |  | [ 제 115호 ] 매입스위치 15A, 250V 1로2구 [개]
| 800 | 59301517002 | 매입스위치 | 15A, 250V 1로2구 | 개 | 1 | 0 | 1 |  | 56900017016 | 내선전공 | 0.085 | 100 | 0.085 |  | 0 |  | 전기5-23-2 |  |  | 0.085
| 800 | 56900017016 | 노 무 비 | 내선전공 | 인 | 0.085 | 100 | 0.085 | [7 empty] | 0 |  |  |  | 노임계 | 0.085
| 공종줄 |  | [ 제 116호 ] 매입스위치 15A, 250V 1로3구 [개]
| 800 | 59301517003 | 매입스위치 | 15A, 250V 1로3구 | 개 | 1 | 0 | 1 |  | 56900017016 | 내선전공 | 0.085 | 100 | 0.085 |  | 0 |  | 전기5-23-2 |  |  | 0.085
| 800 | 56900017016 | 노 무 비 | 내선전공 | 인 | 0.085 | 100 | 0.085 | [7 empty] | 0 |  |  |  | 노임계 | 0.085
| 공종줄 |  | [ 제 117호 ] 매입스위치 15A, 250V 1로4구 [개]
| 800 | 59301517004 | 매입스위치 | 15A, 250V 1로4구 | 개 | 1 | 0 | 1 |  | 56900017016 | 내선전공 | 0.085 | 100 | 0.085 |  | 0 |  | 전기5-23-2 |  |  | 0.085
| 800 | 56900017016 | 노 무 비 | 내선전공 | 인 | 0.085 | 100 | 0.085 | [7 empty] | 0 |  |  |  | 노임계 | 0.085
| 공종줄 |  | [ 제 118호 ] 매입스위치 15A, 250V 3로2구 [개]
| 800 | 59301517008 | 매입스위치 | 15A, 250V 3로2구 | 개 | 1 | 0 | 1 |  | 56900017016 | 내선전공 | 0.085 | 100 | 0.085 |  | 0 |  | 전기5-23-2 |  |  | 0.085
| 800 | 56900017016 | 노 무 비 | 내선전공 | 인 | 0.085 | 100 | 0.085 | [7 empty] | 0 |  |  |  | 노임계 | 0.085
| 공종줄 |  | [ 제 119호 ] 대기전력차단콘센트 매입형, 15A 250V 1구 [개]
| 800 | 59350317223 | 대기전력차단콘센트 | 매입형, 15A 250V 1구 | 개 | 1 | 0 | 1 |  | 56900017016 | 내선전공 | 0.08 | 100 | 0.08 |  | 0 |  | 전기5-23-1 |  |  | 0.08
| 800 | 56900017016 | 노 무 비 | 내선전공 | 인 | 0.08 | 100 | 0.08 | [7 empty] | 0 |  |  |  | 노임계 | 0.08
| 공종줄 |  | [ 제 120호 ] 콘센트 노출-접지형, 15A 250V 원형 [개]
| 800 | 59350317121 | 콘센트 | 노출-접지형, 15A 250V 원형 | 개 | 1 | 0 | 1 |  | 56900017016 | 내선전공 | 0.096 | 100 | 0.096 |  | 0 |  | 전기5-23-1 |  |  | 0.096
| 800 | 56900017016 | 노 무 비 | 내선전공 | 인 | 0.096 | 100 | 0.096 | [7 empty] | 0 |  |  |  | 노임계 | 0.096
| 공종줄 |  | [ 제 121호 ] 콘센트 매입-접지형, 15A 250V 1구 [개]
| 800 | 59350317205 | 콘센트 | 매입-접지형, 15A 250V 1구 | 개 | 1 | 0 | 1 |  | 56900017016 | 내선전공 | 0.08 | 100 | 0.08 |  | 0 |  | 전기5-23-1 |  |  | 0.08
| 800 | 56900017016 | 노 무 비 | 내선전공 | 인 | 0.08 | 100 | 0.08 | [7 empty] | 0 |  |  |  | 노임계 | 0.08
| 공종줄 |  | [ 제 122호 ] 콘센트 매입-접지형, 15A 250V 2구 [개]
| 800 | 59350317206 | 콘센트 | 매입-접지형, 15A 250V 2구 | 개 | 1 | 0 | 1 |  | 56900017016 | 내선전공 | 0.08 | 100 | 0.08 |  | 0 |  | 전기5-23-1 |  |  | 0.08
| 800 | 56900017016 | 노 무 비 | 내선전공 | 인 | 0.08 | 100 | 0.08 | [7 empty] | 0 |  |  |  | 노임계 | 0.08
| 공종줄 |  | [ 제 123호 ] ELB내장형콘센트 15A 250V 1구 [개]
| 800 | MMZ52207555 | ELB내장형콘센트 | 15A 250V 1구 | 개 | 1 | 0 | 1 |  | 56900017016 | 내선전공 | 0.08 | 100 | 0.08 |  | 0 |  | 전기5-23-가 |  |  | 0.08
| 800 | 56900017016 | 노 무 비 | 내선전공 | 인 | 0.08 | 100 | 0.08 | [7 empty] | 0 |  |  |  | 노임계 | 0.08
| 공종줄 |  | [ 제 124호 ] 조명기구(LED1) 레이스웨이 LED 40W [EA]
| 800 | MMA11100001 | 조명기구(LED1) | 레이스웨이 LED 40W | EA | 1 | 0 | 1 |  | 56900017016 | 내선전공 | 0.221 | 90 | 0.1989 |  | 0 |  | 전기5-25-2 | @관급자재 |  | 0.1989
| 800 | 56900017016 | 노 무 비 | 내선전공 | 인 | 0.1989 | 100 | 0.1989 | [7 empty] | 0 |  |  |  | 노임계 | 0.1989
| 공종줄 |  | [ 제 125호 ] 조명기구(LED2) 매입 LED 40W [EA]
| 800 | MMA11100002 | 조명기구(LED2) | 매입 LED 40W | EA | 1 | 0 | 1 |  | 56900017016 | 내선전공 | 0.263 | 100 | 0.263 |  | 0 |  | 전기5-25-2 | @관급자재 |  | 0.263
| 800 | 56900017016 | 노 무 비 | 내선전공 | 인 | 0.263 | 100 | 0.263 | [7 empty] | 0 |  |  |  | 노임계 | 0.263
| 공종줄 |  | [ 제 126호 ] 조명기구(LED4) D/L LED 10W [EA]
| 800 | MMA11100003 | 조명기구(LED4) | D/L LED 10W | EA | 1 | 0 | 1 |  | 56900017016 | 내선전공 | 0.155 | 100 | 0.155 |  | 0 |  | 전기5-25-2 | @관급자재 |  | 0.155
| 800 | 56900017016 | 노 무 비 | 내선전공 | 인 | 0.155 | 100 | 0.155 | [7 empty] | 0 |  |  |  | 노임계 | 0.155
| 공종줄 |  | [ 제 127호 ] 조명기구(LED5) 원형직부 LED 10W [EA]
| 800 | MMA11100004 | 조명기구(LED5) | 원형직부 LED 10W | EA | 1 | 0 | 1 |  | 56900017016 | 내선전공 | 0.117 | 100 | 0.117 |  | 0 |  | 전기5-25-2 | @관급자재 |  | 0.117
| 800 | 56900017016 | 노 무 비 | 내선전공 | 인 | 0.117 | 100 | 0.117 | [7 empty] | 0 |  |  |  | 노임계 | 0.117
| 공종줄 |  | [ 제 128호 ] 조명기구(LED6) 벽부 LED 10W [EA]
| 800 | MMA11100005 | 조명기구(LED6) | 벽부 LED 10W | EA | 1 | 0 | 1 |  | 56900017016 | 내선전공 | 0.117 | 100 | 0.117 |  | 0 |  | 전기5-25-2 | @관급자재 |  | 0.117
| 800 | 56900017016 | 노 무 비 | 내선전공 | 인 | 0.117 | 100 | 0.117 | [7 empty] | 0 |  |  |  | 노임계 | 0.117
| 공종줄 |  | [ 제 129호 ] 조명기구(LED7) 원형센서 LED 10W [EA]
| 800 | MMA11100006 | 조명기구(LED7) | 원형센서 LED 10W | EA | 1 | 0 | 1 |  | 56900017016 | 내선전공 | 0.117 | 100 | 0.117 |  | 0 |  | 전기5-25-2 | @관급자재 |  | 0.117
| 800 | 56900017016 | 노 무 비 | 내선전공 | 인 | 0.117 | 100 | 0.117 | [7 empty] | 0 |  |  |  | 노임계 | 0.117
| 공종줄 |  | [ 제 130호 ] 조명기구(LED8) P/P LED 50W [EA]
| 800 | MMR87150001 | 조명기구(LED8) | P/P LED 50W | EA | 1 | 0 | 1 |  | 56900017016 | 내선전공 | 0.249 | 100 | 0.249 |  | 0 |  | 전기5-25-2 | @관급자재 |  | 0.249
| 800 | 56900017016 | 노 무 비 | 내선전공 | 인 | 0.249 | 100 | 0.249 | [7 empty] | 0 |  |  |  | 노임계 | 0.249
| 공종줄 |  | [ 제 131호 ] 조명기구(LED9) D/L LED 10W [EA]
| 800 | MMR87150002 | 조명기구(LED9) | D/L LED 10W | EA | 1 | 0 | 1 |  | 56900017016 | 내선전공 | 0.155 | 100 | 0.155 |  | 0 |  | 전기5-25-2 | @관급자재 |  | 0.155
| 800 | 56900017016 | 노 무 비 | 내선전공 | 인 | 0.155 | 100 | 0.155 | [7 empty] | 0 |  |  |  | 노임계 | 0.155
| 공종줄 |  | [ 제 132호 ] 조명기구(OL1) 옥외보안등 LED 120W [EA]
| 800 | MMA11100007 | 조명기구(OL1) | 옥외보안등 LED 120W | EA | 1 | 0 | 1 |  | 56900017016 | 내선전공 | 0.213 | 100 | 0.213 |  | 0 |  | 전기5-26-1 | @관급자재 |  | 0.213
| 800 | 56900017016 | 노 무 비 | 내선전공 | 인 | 0.213 | 100 | 0.213 | [7 empty] | 0 |  |  |  | 노임계 | 0.213
| 공종줄 |  | [ 제 133호 ] 다기능접속함 [면]
| 800 | MM652746009 | 다기능접속함 |  | 면 | 1 | 0 | 1 |  | 56900017016 | 내선전공 | 0.04 | 100 | 0.04 |  | 0 |  | 전기5-3 |  |  | 0.04
| 800 | 56900017016 | 노 무 비 | 내선전공 | 인 | 0.04 | 100 | 0.04 | [7 empty] | 0 |  |  |  | 노임계 | 0.04
| 공종줄 |  | [ 제 134호 ] 외등기초(매입) 3m~6m미만(W/접지봉) [개소]
| 800 | E1450927203 | 접지용비닐절연전선(F-GV) | 6㎟ | M | 2 | 0 | 2 | 10 | 56900017016 | 내선전공 | 0.006 | 100 | 0.012 |  | 0 |  | 전기3-38 |  |  | 0.012
| 800 | 59750427102 | 접지봉 | 14Φ×1000 mm | 개 | 1 | 0 | 1 |  | 56900017016 | 내선전공 | 0.11 | 100 | 0.11 |  | 0 |  | 전기3-38 |  |  | 0.11
| 800 | 59750427102 |  |  |  | 1 | 0 | 1 |  | 56900017041 | 보통인부 | 0.08 | 100 | 0.08 |  | 0 |  | 전기3-38 | [5 empty] | 0.08
| 800 | 56800687271 | 앵커볼트 | M19×L500 | 개 | 4 | 0 | 4 |  | 56900017016 | 내선전공 | 0.12 | 100 | 0.48 |  | 0 |  | 전기5-29 |  |  | 0.48
| 800 | 56900017016 | 노 무 비 | 내선전공 | 인 | 0.602 | 100 | 0.602 | [7 empty] | 0 |  |  |  | 노임계 | 0.602 |  |  | 0.08
| 800 | 56900017041 | 노 무 비 | 보통인부 | 인 | 0.08 | 100 | 0.08 | [7 empty] | 0
| 공종줄 |  | [ 제 135호 ] 가로등 건주 기계화 시공 일반 5m-7m [개소]
| 800 | MM630457424 | 품셈 산출근거 | 건주 기계화 일반 5m-7m | 식 | 1 | 0 | 1 |  | 56900017016 | 내선전공 | 0.31 | 100 | 0.31 |  | 0 |  | 전기5-27-나 |  |  | 0.31
| 800 | 56900017016 | 노 무 비 | 내선전공 | 인 | 0.31 | 100 | 0.31 | [7 empty] | 0 |  |  |  | 노임계 | 0.31
| 공종줄 |  | [ 제 136호 ] 동력분전반 MCC-FP [면]
| 800 | MMR11000501 | 동력분전반 | MCC-FP | 면 | 1 | 0 | 1 |  | 56900017016 | 내선전공 | 0.66 | 100 | 0.66 |  | 0 |  | 전기5-4 | @관급자재 |  | 0.66
| 800 | 56900017016 | 노 무 비 | 내선전공 | 인 | 0.66 | 100 | 0.66 | [7 empty] | 0 |  |  |  | 노임계 | 0.66
| 공종줄 |  | [ 제 137호 ] 동력분전반 MCC-P [면]
| 800 | MMR11000502 | 동력분전반 | MCC-P | 면 | 1 | 0 | 1 |  | 56900017016 | 내선전공 | 0.66 | 100 | 0.66 |  | 0 |  | 전기5-4 | @관급자재 |  | 0.66
| 800 | 56900017016 | 노 무 비 | 내선전공 | 인 | 0.66 | 100 | 0.66 | [7 empty] | 0 |  |  |  | 노임계 | 0.66
| 공종줄 |  | [ 제 138호 ] 분전반 LP-1 [면]
| 800 | MMR11000503 | 분전반 | LP-1 | 면 | 1 | 0 | 1 |  | 56900017016 | 내선전공 | 0.66 | 100 | 0.66 |  | 0 |  | 전기5-4 | @관급자재 |  | 0.66
| 800 | 56900017016 | 노 무 비 | 내선전공 | 인 | 0.66 | 100 | 0.66 | [7 empty] | 0 |  |  |  | 노임계 | 0.66
| 공종줄 |  | [ 제 139호 ] 분전반 L-관제 [면]
| 800 | MMR11000504 | 분전반 | L-관제 | 면 | 1 | 0 | 1 |  | 56900017016 | 내선전공 | 0.66 | 100 | 0.66 |  | 0 |  | 전기5-4 | @관급자재 |  | 0.66
| 800 | 56900017016 | 노 무 비 | 내선전공 | 인 | 0.66 | 100 | 0.66 | [7 empty] | 0 |  |  |  | 노임계 | 0.66
| 공종줄 |  | [ 제 140호 ] 분전반 L-도서관 [면]
| 800 | MMR11000505 | 분전반 | L-도서관 | 면 | 1 | 0 | 1 |  | 56900017016 | 내선전공 | 0.66 | 100 | 0.66 |  | 0 |  | 전기5-4 | @관급자재 |  | 0.66
| 800 | 56900017016 | 노 무 비 | 내선전공 | 인 | 0.66 | 100 | 0.66 | [7 empty] | 0 |  |  |  | 노임계 | 0.66
| 공종줄 |  | [ 제 141호 ] 분전반 LT-1 [면]
| 800 | MMR11000506 | 분전반 | LT-1 | 면 | 1 | 0 | 1 |  | 56900017016 | 내선전공 | 0.66 | 100 | 0.66 |  | 0 |  | 전기5-4 | @관급자재 |  | 0.66
| 800 | 56900017016 | 노 무 비 | 내선전공 | 인 | 0.66 | 100 | 0.66 | [7 empty] | 0 |  |  |  | 노임계 | 0.66
| 공종줄 |  | [ 제 142호 ] 분전반 LT-2 [면]
| 800 | MMR11000507 | 분전반 | LT-2 | 면 | 1 | 0 | 1 |  | 56900017016 | 내선전공 | 0.66 | 100 | 0.66 |  | 0 |  | 전기5-4 | @관급자재 |  | 0.66
| 800 | 56900017016 | 노 무 비 | 내선전공 | 인 | 0.66 | 100 | 0.66 | [7 empty] | 0 |  |  |  | 노임계 | 0.66
| 공종줄 |  | [ 제 143호 ] 분전반 LP-2 [면]
| 800 | MMR11000508 | 분전반 | LP-2 | 면 | 1 | 0 | 1 |  | 56900017016 | 내선전공 | 0.66 | 100 | 0.66 |  | 0 |  | 전기5-4 | @관급자재 |  | 0.66
| 800 | 56900017016 | 노 무 비 | 내선전공 | 인 | 0.66 | 100 | 0.66 | [7 empty] | 0 |  |  |  | 노임계 | 0.66
| 공종줄 |  | [ 제 144호 ] 분전반 P-GHP [면]
| 800 | MMR11000509 | 분전반 | P-GHP | 면 | 1 | 0 | 1 |  | 56900017016 | 내선전공 | 0.66 | 100 | 0.66 |  | 0 |  | 전기5-4 | @관급자재 |  | 0.66
| 800 | 56900017016 | 노 무 비 | 내선전공 | 인 | 0.66 | 100 | 0.66 | [7 empty] | 0 |  |  |  | 노임계 | 0.66
| 공종줄 |  | [ 제 145호 ] 분전반 L-행사용1 [면]
| 800 | MMR11000510 | 분전반 | L-행사용1 | 면 | 1 | 0 | 1 |  | 56900017016 | 내선전공 | 0.66 | 100 | 0.66 |  | 0 |  | 전기5-4 | @관급자재 |  | 0.66
| 800 | 56900017016 | 노 무 비 | 내선전공 | 인 | 0.66 | 100 | 0.66 | [7 empty] | 0 |  |  |  | 노임계 | 0.66
| 공종줄 |  | [ 제 146호 ] 분전반 L-행사용2 [면]
| 800 | MMR11000511 | 분전반 | L-행사용2 | 면 | 1 | 0 | 1 |  | 56900017016 | 내선전공 | 0.66 | 100 | 0.66 |  | 0 |  | 전기5-4 | @관급자재 |  | 0.66
| 800 | 56900017016 | 노 무 비 | 내선전공 | 인 | 0.66 | 100 | 0.66 | [7 empty] | 0 |  |  |  | 노임계 | 0.66
| 공종줄 |  | [ 제 147호 ] 접지공사(전기) 3종 [개소]
| 800 | MM450736297 | 접지봉연결 | 3본 18x2400mm | 개소 | 1 | 0 | 1 |  | 56900017016 | 내선전공 | 0.24 | 100 | 0.24 |  | 0 |  | 전기3-38 |  |  | 0.24
| 800 | MM450736297 |  |  |  | 1 | 0 | 1 |  | 56900017041 | 보통인부 | 0.2 | 100 | 0.2 |  | 0 |  | 전기3-38 | [5 empty] | 0.2
| 800 | MM450736308 | 볼트형콘넥터 | U 볼트형, Φ19 | 개 | 3 | 0 | 3 |  | 56900017016 | 내선전공 | 0.027 | 100 | 0.081 |  | 0 |  | 전기3-38 |  |  | 0.081
| 800 | 56900017016 | 노 무 비 | 내선전공 | 인 | 0.321 | 100 | 0.321 | [7 empty] | 0 |  |  |  | 노임계 | 0.321 |  |  | 0.2
| 800 | 56900017041 | 노 무 비 | 보통인부 | 인 | 0.2 | 100 | 0.2 | [7 empty] | 0
Note on M243: 0.44
Note on M309: 0.071
Note on N309: 85

## 합산자재 (hidden)
| 211 | [ 제2청년문화창작소(농업교육학관)리모델링공사 ] - 합산자재목록
번호 | … | 코드 | 명 칭 | 규 격 | 단위 | 수량 | 재료비 | 노무비 | 경비 | 지급비 | 계 | 비고
| 3913170610034834 | 59750337003 | 강제전선관 | 아연도 28 mm | M | 46.2 | 0 |  |  |  | 0
| 3913170610034835 | 59750337004 | 강제전선관 | 아연도 36 mm | M | 12.1 | 0 |  |  |  | 0
| 3913170610034836 | 59750337005 | 강제전선관 | 아연도 42 mm | M | 168.3 | 0 |  |  |  | 0
| 3913170610034837 | 59750337006 | 강제전선관 | 아연도 54 mm | M | 45.1 | 0 |  |  |  | 0
| 3913170610034838 | 59750337007 | 강제전선관 | 아연도 70 mm | M | 7.7 | 0 |  |  |  | 0
| 3913170610034965 | 59751467012 | 경질비닐전선관 | HI 16 mm | M | 2354 | 0 |  |  |  | 0
| 3913170610034966 | 59751467013 | 경질비닐전선관 | HI 22 mm | M | 223.3 | 0 |  |  |  | 0
| 3913170610034967 | 59751467014 | 경질비닐전선관 | HI 28 mm | M | 38.5 | 0 |  |  |  | 0
| 3913170610034969 | 59751467016 | 경질비닐전선관 | HI 42 mm | M | 27.5 | 0 |  |  |  | 0
| 3913170610034970 | 59751467017 | 경질비닐전선관 | HI 54 mm | M | 4.4 | 0 |  |  |  | 0
| 3913170610034967 | 59751467034 | 경질비닐전선관 | HI 28 mm | M | 12.6 | 0 |  |  |  | 0
| 3913170610035631 | 59753077001 | 파상형 폴리에틸렌 전선관 | 30㎜ | M | 87.55 | 0 |  |  |  | 0
| 3913170610035632 | 59753077002 | 파상형 폴리에틸렌 전선관 | 40㎜ | M | 95.79 | 0 |  |  |  | 0
| 3913170610035632 | 59753178002 | 파상형 폴리에틸렌 전선관 | 40㎜ | M | 64.89 | 0 |  |  |  | 0
| 3913170610035634 | 59753178004 | 파상형 폴리에틸렌 전선관 | 65㎜ | M | 81.37 | 0 |  |  |  | 0
| 3913170610035636 | 59753178006 | 파상형 폴리에틸렌 전선관 | 100㎜ | M | 164.8 | 0 |  |  |  | 0
| 3913170620174410 | 59753017003 | 1종금속제가요전선관 | 16 mm 일반-비방수 | M | 334.4 | 0 |  |  |  | 0
| 3913170620174424 | 59753017025 | 1종금속제가요전선관 | 28 mm 일반-방수 | M | 15.4 | 0 |  |  |  | 0
| 3913170620174425 | 59753017026 | 1종금속제가요전선관 | 36 mm 일반-방수 | M | 2.2 | 0 |  |  |  | 0
| 3913170620174426 | 59753017027 | 1종금속제가요전선관 | 42 mm 일반-방수 | M | 2.2 | 0 |  |  |  | 0
| 3913170620174427 | 59753017028 | 1종금속제가요전선관 | 54 mm 일반-방수 | M | 3.3 | 0 |  |  |  | 0
| 3913170620174434 | 59753017043 | 1종금속제가요전선관 | 커넥터, 16 mm 일반-비방수 | 개 | 350 | 0 |  |  |  | 0
| 3913170620174448 | 59753017065 | 1종금속제가요전선관 | 커넥터, 28 mm 일반-방수 | 개 | 14 | 0 |  |  |  | 0
| 3913170620174449 | 59753017066 | 1종금속제가요전선관 | 커넥터, 36 mm 일반-방수 | 개 | 2 | 0 |  |  |  | 0
| 3913170620174450 | 59753017067 | 1종금속제가요전선관 | 커넥터, 42 mm 일반-방수 | 개 | 2 | 0 |  |  |  | 0
| 3913170620174451 | 59753017068 | 1종금속제가요전선관 | 커넥터, 54 mm 일반-방수 | 개 | 6 | 0 |  |  |  | 0
| 3913170820935657 | 59754877209 | 관로구방수장치 | D40 | 조 | 4 | 0 |  |  |  | 0
| 3912171220935650 | 59754877201 | 관로구방수장치 | D50 | 조 | 1 | 0 |  |  |  | 0
| 3912171220935651 | 59754877202 | 관로구방수장치 | D65 | 조 | 2 | 0 |  |  |  | 0
| 3912171220935653 | 59754877204 | 관로구방수장치 | D100 | 조 | 1 | 0 |  |  |  | 0
| 3913170820176475 | 59759017061 | 강재전선관용 부품 | 노말밴드, 아연도 28 mm | 개 | 8 | 0 |  |  |  | 0
| 3913170820176476 | 59759017062 | 강재전선관용 부품 | 노말밴드, 아연도 36 mm | 개 | 2 | 0 |  |  |  | 0
| 3913170820176477 | 59759017063 | 강재전선관용 부품 | 노말밴드, 아연도 42 mm | 개 | 10 | 0 |  |  |  | 0
| 3913170820176478 | 59759017064 | 강재전선관용 부품 | 노말밴드, 아연도 54 mm | 개 | 5 | 0 |  |  |  | 0
| 3913170820176479 | 59759017065 | 강재전선관용 부품 | 노말밴드, 아연도 70 mm | 개 | 1 | 0 |  |  |  | 0
| 3913170820935619 | 59759027003 | 경질비닐전선관용 부품 | 노말밴드, 42 mm | 개 | 1 | 0 |  |  |  | 0
| 3912130810035750 | 59753767011 | 아우트렛박스 | 8각 54㎜ | 개 | 182 | 0 |  |  |  | 0
| 3912130810035753 | 59753767041 | 아우트렛박스 | 중형4각 54㎜ | 개 | 44 | 0 |  |  |  | 0
| 3912130610035778 | 59753777102 | 스위치박스 | 1 개용 54 mm | 개 | 155 | 0 |  |  |  | 0
| 3912130610035781 | 59753777111 | 스위치박스 | 2 개용 54 mm | 개 | 5 | 0 |  |  |  | 0
| 3912130820174712 | 59753767221 | 아우트렛박스 커버 | 커버, 8각, 둥근구멍(평) | 개 | 182 | 0 |  |  |  | 0
| 3912130820174714 | 59753767241 | 아우트렛박스 커버 | 커버, 4각, 둥근구멍(오목) | 개 | 1 | 0 |  |  |  | 0
| 3912130820174715 | 59753767251 | 아우트렛박스 커버 | 커버, 4각, 둥근구멍(평) | 개 | 44 | 0 |  |  |  | 0
| 3912130320175917 | 61455137894 | 정션 박스 | 100*100*50 | 개 | 94 | 0 |  |  |  | 0
| 3912130310035795 | 59753857011 | 풀박스 | 100×100×75 | 개 | 7 | 0 |  |  |  | 0
| 3912130310035797 | 59753857031 | 풀박스 | 150×150×100 | 개 | 19 | 0 |  |  |  | 0
| 3912130310035799 | 59753857061 | 풀박스 | 200×200×100 | 개 | 6 | 0 |  |  |  | 0
| 3912130310035800 | 59753857071 | 풀박스 | 200×200×150 | 개 | 1 | 0 |  |  |  | 0
| 3912130310035802 | 59753857091 | 풀박스 | 250×250×100 | 개 | 4 | 0 |  |  |  | 0
| 3912130320174767 | 59753857131 | 풀박스 | 300×300×200 | 개 | 3 | 0 |  |  |  | 0
| 3912130320174772 | 59753857181 | 풀박스 | 400×400×300 | 개 | 1 | 0 |  |  |  | 0
| 3913170910034920 | 59750897011 | 레이스웨이 | BODY, 70 x 40 | M | 470.4 | 0 |  |  |  | 0
| 3913170910034923 | 59750897041 | 레이스웨이 | COVER, 70 x 40 | M | 448 | 0 |  |  |  | 0
| 3913170910034926 | 59750897071 | 레이스웨이 | JOINER, 70 x 40 | 개 | 148 | 0 |  |  |  | 0
| 3913170910034929 | 59750897101 | 레이스웨이 | END CAP, 70 x 40 | 개 | 72 | 0 |  |  |  | 0
| 3913170910034937 | 59750897181 | 레이스웨이 | A형 HANGER, 70 x 40 | 개 | 297 | 0 |  |  |  | 0
| 3913170910034945 | 59750897291 | 레이스웨이 | JOINT BOX, 70 x 40 | 개 | 37 | 0 |  |  |  | 0
| 3913170910034934 | 59750897151 | 레이스웨이 | 기구용금구, 70 x 40 | 개 | 327 | 0 |  |  |  | 0
| 3913170920173647 | 59750897321 | 레이스웨이 | JUNC.BOX - 2 방, 70×40 | 개 | 29 | 0 |  |  |  | 0
| 3913170910034948 | 59750897341 | 레이스웨이 | JUNC.BOX - 3 방, 70x 40 | 개 | 21 | 0 |  |  |  | 0
| 3913170420174046 | 59751817201 | 케이블트레이 | STRAIGHT,St W150x100Hx2.3t | M | 10.5 | 0 |  |  |  | 0
| 3913170420174047 | 59751817211 | 케이블트레이 | STRAIGHT,St W200x100Hx2.3t | M | 49.35 | 0 |  |  |  | 0
| 3913170420171159 | 59751817332 | 케이블트레이 | COVER,St W150 | M | 10.5 | 0 |  |  |  | 0
| 3913170420171160 | 59751817333 | 케이블트레이 | COVER,St W200 | M | 5.25 | 0 |  |  |  | 0
| 3913170520175048 | 59754967001 | 케이블트레이부속품 | H. ELBOW, St,W150x100Hx2.3t | 개 | 1 | 0 |  |  |  | 0
| 3913170520175049 | 59754967006 | 케이블트레이부속품 | H. ELBOW, St,W200x100Hx2.3t | 개 | 1 | 0 |  |  |  | 0
| 3913170520175062 | 59754967101 | 케이블트레이부속품 | V. ELBOW, St,W150x100Hx2.3t | 개 | 1 | 0 |  |  |  | 0
| 3913170520175077 | 59754967204 | 케이블트레이부속품 | H. TEE, St, W200x100Hx2.3t | 개 | 1 | 0 |  |  |  | 0
| 3913170520175118 | 59754967501 | 케이블트레이부속품 | JOINT CONNEC.아연도100Hx2.3 | 개 | 47 | 0 |  |  |  | 0
| 3913170520175120 | 59754967521 | 케이블트레이부속품 | SHANK BOLT & NUT, 아연도 | 개 | 470 | 0 |  |  |  | 0
| 3913170520175124 | 59754967561 | 케이블트레이부속품 | BONDING JUMPER, 38㎟ | 개 | 23 | 0 |  |  |  | 0
| 3913170520935624 | 59754967572 | 케이블트레이부속품 | RAIL CLAMP | 개 | 56 | 0 |  |  |  | 0
| 3913170520175125 | 59754967571 | 케이블트레이부속품 | HOLD DOWN CLAMP, 아연도 | 개 | 82 | 0 |  |  |  | 0
| 3913170520175126 | 59754967581 | 케이블트레이부속품 | 찬넬스프링 너트, 아연도 | 개 | 8 | 0 |  |  |  | 0
| 3913170520175127 | 59754967591 | 케이블트레이부속품 | U CHANNEL, 41x25x2.6t | 개 | 1.25 | 0 |  |  |  | 0
| 3913170520175128 | 59754967601 | 케이블트레이부속품 | U CHANNEL, 41x41x2.6t | 개 | 11.95 | 0 |  |  |  | 0
| 3913170810036357 | 59759017111 | 강재전선관용 부품 | 파이프행거, 16 C | 개 | 1030 | 0 |  |  |  | 0
| 3913170810036358 | 59759017112 | 강재전선관용 부품 | 파이프행거, 22 C | 개 | 74 | 0 |  |  |  | 0
| 3913170810036359 | 59759017113 | 강재전선관용 부품 | 파이프행거, 28 C | 개 | 23 | 0 |  |  |  | 0
| 3913170810036360 | 59759017114 | 강재전선관용 부품 | 파이프행거, 36 C | 개 | 2 | 0 |  |  |  | 0
| 3913170810036361 | 59759017115 | 강재전선관용 부품 | 파이프행거, 42 C | 개 | 86 | 0 |  |  |  | 0
| 3913170810036362 | 59759017116 | 강재전선관용 부품 | 파이프행거, 54 C | 개 | 3 | 0 |  |  |  | 0
| 3913170810036363 | 59759017117 | 강재전선관용 부품 | 파이프행거, 70 C | 개 | 1 | 0 |  |  |  | 0
| 3913170810037051 | MM300001801 | 강재전선관용 부품 | 새들 (KS) 16c | EA | 286 | 0 |  |  |  | 0
| 3913170810037052 | MM300001802 | 강재전선관용 부품 | 새들 (KS) 22c | EA | 49 | 0 |  |  |  | 0
| 3913170810037053 | MM300001803 | 강재전선관용 부품 | 새들 (KS) 28c | EA | 18 | 0 |  |  |  | 0
| 3913170810037054 | MM300001804 | 강재전선관용 부품 | 새들 (KS) 36c | EA | 1 | 0 |  |  |  | 0
| 3913170810037055 | MM300001805 | 강재전선관용 부품 | 새들 (KS) 42c | EA | 14 | 0 |  |  |  | 0
| 3913170810037056 | MM300001806 | 강재전선관용 부품 | 새들 (KS) 54c | EA | 23 | 0 |  |  |  | 0
| 3913170810037057 | MM300001807 | 강재전선관용 부품 | 새들 (KS) 70c | EA | 3 | 0 |  |  |  | 0
| 3116210220135742 | 53060707007 | 셋트앵커 | M8×L150mm | 개 | 8 | 0 |  |  |  | 0
| 3116210220135769 | 53060807001 | 스트롱앵커 | 3/8 | 개 | 1516 | 0 |  |  |  | 0
| 3116160120160835 | 56800687031 | 앵커볼트 | M10×L300 | 개 | 20 | 0 |  |  |  | 0
| 3116160120160859 | 56800687271 | 앵커볼트 | M19×L500 | 개 | 32 | 0 |  |  |  | 0
| 3116280220163395 | 56803047003 | 인서트 | 주물, Φ9mm | 개 | 64 | 0 |  |  |  | 0
| 3116169820135160 | 53060327011 | 행거볼트 | ∮9×1000㎜ | 개 | 1572 | 0 |  |  |  | 0
| 2612162922076727 | MM481669624 | 450/750V 내열비닐절연전선 | HFIX 1.78mm(2.5㎟) | M | 11375.1 | 0 |  |  |  | 0
| 2612152420683695 | E1450927201 | 접지용비닐절연전선(F-GV) | 2.5㎟ | M | 44 | 0 |  |  |  | 0
| 2612152420683696 | E1450927202 | 접지용비닐절연전선(F-GV) | 4㎟ | M | 75.9 | 0 |  |  |  | 0
| 2612152420683697 | E1450927203 | 접지용비닐절연전선(F-GV) | 6㎟ | M | 245.9 | 0 |  |  |  | 0
| 2612152420683698 | E1450927204 | 접지용비닐절연전선(F-GV) | 10㎟ | M | 278.3 | 0 |  |  |  | 0
| 2612152420683699 | E1450927205 | 접지용비닐절연전선(F-GV) | 16㎟ | M | 144.1 | 0 |  |  |  | 0
| 2612152420683701 | E1450927208 | 접지용비닐절연전선(F-GV) | 35㎟ | M | 15 | 0 |  |  |  | 0
| 2612152420683702 | E1450927209 | 접지용비닐절연전선(F-GV) | 50㎟ | M | 93.5 | 0 |  |  |  | 0
| 2612162920683891 | E1450287512 | 폴리에틸렌 난연케이블 | 0.6/1kv F-CV 1C×95㎟ | M | 1362.9 | 0 |  |  |  | 0
| 2612162920683902 | E1450287521 | 폴리에틸렌 난연케이블 | 0.6/1kv F-CV 2C×2.5㎟ | M | 26.25 | 0 |  |  |  | 0
| 2612162920683903 | E1450287522 | 폴리에틸렌 난연케이블 | 0.6/1kv F-CV 2C×4㎟ | M | 39.9 | 0 |  |  |  | 0
| 2612162920683904 | E1450287523 | 폴리에틸렌 난연케이블 | 0.6/1kv F-CV 2C×6㎟ | M | 376.95 | 0 |  |  |  | 0
| 2612162920683944 | E1450287562 | 폴리에틸렌 난연케이블 | 0.6/1kv F-CV 4C×4㎟ | M | 43.05 | 0 |  |  |  | 0
| 2612162920683946 | E1450287564 | 폴리에틸렌 난연케이블 | 0.6/1kv F-CV 4C×10㎟ | M | 332.85 | 0 |  |  |  | 0
| 2612162920683948 | E1450287566 | 폴리에틸렌 난연케이블 | 0.6/1kv F-CV 4C×25㎟ | M | 61.95 | 0 |  |  |  | 0
| 2612164020684012 | E1450137201 | 소방용내화전선(F-FR-8) | 2C×2.5㎟ | M | 15.75 | 0 |  |  |  | 0
| 2612164020684032 | E1450137302 | 소방용내화전선(F-FR-8) | 3C×4㎟ | M | 14.7 | 0 |  |  |  | 0
| 2612164020684034 | E1450137304 | 소방용내화전선(F-FR-8) | 3C×10㎟ | M | 15.75 | 0 |  |  |  | 0
| 2612164020684056 | E1450137406 | 소방용내화전선(F-FR-8) | 4C×25㎟ | M | 107.1 | 0 |  |  |  | 0
| 3912998720170517 | 59301517001 | 매입스위치 | 15A, 250V 1로1구 | 개 | 11 | 0 |  |  |  | 0
| 3912998720170518 | 59301517002 | 매입스위치 | 15A, 250V 1로2구 | 개 | 8 | 0 |  |  |  | 0
| 3912998720170519 | 59301517003 | 매입스위치 | 15A, 250V 1로3구 | 개 | 15 | 0 |  |  |  | 0
| 3912998720170520 | 59301517004 | 매입스위치 | 15A, 250V 1로4구 | 개 | 3 | 0 |  |  |  | 0
| 3912998720935640 | 59301517008 | 매입스위치 | 15A, 250V 3로2구 | 개 | 2 | 0 |  |  |  | 0
| 3912140620170834 | 59350317121 | 콘센트 | 노출-접지형, 15A 250V 원형 | 개 | 9 | 0 |  |  |  | 0
| 3912140620170847 | 59350317223 | 대기전력차단콘센트 | 매입형, 15A 250V 1구 | 개 | 21 | 0 |  |  |  | 0
| 3912140620170849 | 59350317205 | 콘센트 | 매입-접지형, 15A 250V 1구 | 개 | 2 | 0 |  |  |  | 0
| 3912140620170850 | 59350317206 | 콘센트 | 매입-접지형, 15A 250V 2구 | 개 | 55 | 0 |  |  |  | 0
| 9911111999911000 | MMZ52207555 | ELB내장형콘센트 | 15A 250V 1구 | 개 | 25 | 0 |  |  |  | 0
| 4619160120097367 | MM577833866 | 내화충전(0.00032kg/cm3) | 실리콘 RTV 폼 | KG | 3.08 | 0 |  |  |  | 0
| 3912161310034844 | 59750427102 | 접지봉 | 14Φ×1000 mm | 개 | 11 | 0 |  |  |  | 0
| 3912169720173983 | 59751777101 | 접지첨가제 | 접지저항저감제,아스판엠,10Kg | 개 | 3 | 0 |  |  |  | 0
| 3912143210033788 | E9400177003 | 러그단자 | 동관단자 1 HOLE 25 ㎟ | 개 | 8 | 0 |  |  |  | 0
| 3912143210033800 | E9400177027 | 러그단자 | 동관단자 2 HOLE 95 ㎟ | 개 | 8 | 0 |  |  |  | 0
| 3912143221650912 | E9400267007 | 압착단자 | R형동선 나압착 25 ㎟ | 개 | 16 | 0 |  |  |  | 0
| 3912219520175619 | 59755057152 | 지중선용 가선철물(저압) | 케이블표지시트, 0.15x150 | M | 360 | 0 |  |  |  | 0
| 3012169821869018 | 56300217295 | 맨홀 | 800x800x800 | 조 | 3 | 0 |  |  |  | 0
| 3012169520160614 | 56800447401 | 맨홀뚜껑(철개) | 회주철, Φ600, 통신일반용 | 조 | 3 | 0 |  |  |  | 0
| 3010220420289162 | 95150607001 | 열연강판 | 6t | kg | 10 | 0 |  |  |  | 0
| 3010150420165123 | 95200027092 | ㄷ형강 | 75x40x4T | kg | 3.46 | 0 |  |  |  | 0
| 3116172710024976 | 53100027003 | 6각너트 | M10 | 개 | 313 | 0 |  |  |  | 0
| 3116172710023970 | 53100028501 | 6각너트 | 3/8,M10 | EA | 2550 | 0 |  |  |  | 0
| 3116181120136195 | 52100327001 | 스프링와샤 | D10 | EA | 2566 | 0 |  |  |  | 0
| 3116200220137128 | 53150047131 | 철못 | 일반 못 N 50 | KG | 1.5342 | 0 |  |  |  | 0
| 3010369820141038 | 55100027011 | 각재(角材) | 외송(㎥) | ㎥ | 0.2246 | 0 |  |  |  | 0
| 1112200120142458 | 55300057061 | 내수합판 | 1급, 12×1220×2440mm | ㎡ | 6.0835 | 0 |  |  |  | 0
| 1111170120142525 | 56100017002 | 모래 | 서울, 상차도 | ㎥ | 1.3047 | 0 |  |  |  | 0
| 1218169920140588 | 54400677001 | 박리제 | 목재용(수성) | ℓ | 1.4576 | 0 |  |  |  | 0
| 3011160120142682 | 56100087101 | 시멘트 | 분공장도(kg) | kg | 610.72 | 0 |  |  |  | 0
| 1111161120142610 | 56100047001 | 자갈 | 서울, 상차도 | ㎥ | 2.6094 | 0 |  |  |  | 0
| 2317167020544845 | 34050017001 | 컷팅날 | D320~400mm t =3.2mm | 개 | 0.1728 | 0 |  |  |  | 0
| 3010160420165130 | 95050017111 | 철선 | 어니일링, 4.0㎜ | kg | 2.2247 | 0 |  |  |  | 0
| 9998887770000065 | MM450736297 | 접지봉연결 | 3본 18x2400mm | 개소 | 1 | 0 |  |  |  | 0
| 3912161320937672 | MM450736308 | 볼트형콘넥터 | U 볼트형, Φ19 | 개 | 3 | 0 |  |  |  | 0
| 9999999456000000 | MMH50429100 | 상차비 | 폐기물처리(30km이하) | ton | 13.34 | 0 |  |  |  | 0
| 9999999456000001 | MMH50429101 | 운반비 | 폐기물처리(30km이하) | ton | 13.34 | 0 |  |  |  | 0
| 9999999456000003 | MMH50429103 | 폐아스팔트콘크리트 |  | ton | 13.34 | 0 |  |  |  | 0
| 9999988844455500 | MMSS8699033 | 보조기층공포설및다짐 | 30CM | M2 | 29 | 0 |  |  |  | 0
| 9999988844455501 | MMSS8699031 | 아스팔트중층공 | 7.5CM | M2 | 29 | 0 |  |  |  | 0
| 9999988844455502 | MMSS8699030 | 아스팔트표층공 | 5CM | M2 | 29 | 0 |  |  |  | 0
| 9999988844455503 | MMSS8699035 | 운반비(담프15톤) | 기층재 L:10Km | M | 6.467 | 0 |  |  |  | 0
| 9999988844455504 | MMSS8699036 | 운반비(담프15톤) | 아스콘 L:10Km | M | 8.3375 | 0 |  |  |  | 0
| 9999988844455506 | MMSS8699032 | 혼합기층공포설및다짐 | 20CM | M2 | 29 | 0 |  |  |  | 0
| 9999999977710012 | MM652746009 | 다기능접속함 |  | 면 | 8 | 0 |  |  |  | 0
| 9888811111000105 | MMU66611205 | 압착단자(접지) | R형동선 나압착 16 ㎟ | 개 | 4 | 0 |  |  |  | 0
| 9888811111000118 | MMD88900100 | 아우트렛박스 | 중형4각 54㎜(벽체) | 개 | 1 | 0 |  |  |  | 0
| InMastDBNonCode | MMA11100001 | 조명기구(LED1) | 레이스웨이 LED 40W | EA | 165 | 0 |  |  |  | 0
| InMastDBNonCode | MMA11100002 | 조명기구(LED2) | 매입 LED 40W | EA | 1 | 0 |  |  |  | 0
| InMastDBNonCode | MMA11100003 | 조명기구(LED4) | D/L LED 10W | EA | 29 | 0 |  |  |  | 0
| InMastDBNonCode | MMA11100004 | 조명기구(LED5) | 원형직부 LED 10W | EA | 23 | 0 |  |  |  | 0
| InMastDBNonCode | MMA11100005 | 조명기구(LED6) | 벽부 LED 10W | EA | 1 | 0 |  |  |  | 0
| InMastDBNonCode | MMA11100006 | 조명기구(LED7) | 원형센서 LED 10W | EA | 3 | 0 |  |  |  | 0
| InMastDBNonCode | MMR87150001 | 조명기구(LED8) | P/P LED 50W | EA | 8 | 0 |  |  |  | 0
| InMastDBNonCode | MMR87150002 | 조명기구(LED9) | D/L LED 10W | EA | 72 | 0 |  |  |  | 0
| InMastDBNonCode | MMA11100007 | 조명기구(OL1) | 옥외보안등 LED 120W | EA | 8 | 0 |  |  |  | 0
| InMastDBNonCode | MMR11000501 | 동력분전반 | MCC-FP | 면 | 1 | 0 |  |  |  | 0
| InMastDBNonCode | MMR11000502 | 동력분전반 | MCC-P | 면 | 1 | 0 |  |  |  | 0
| InMastDBNonCode | MMR11000503 | 분전반 | LP-1 | 면 | 1 | 0 |  |  |  | 0
| InMastDBNonCode | MMR11000504 | 분전반 | L-관제 | 면 | 1 | 0 |  |  |  | 0
| InMastDBNonCode | MMR11000505 | 분전반 | L-도서관 | 면 | 1 | 0 |  |  |  | 0
| InMastDBNonCode | MMR11000506 | 분전반 | LT-1 | 면 | 1 | 0 |  |  |  | 0
| InMastDBNonCode | MMR11000507 | 분전반 | LT-2 | 면 | 1 | 0 |  |  |  | 0
| InMastDBNonCode | MMR11000508 | 분전반 | LP-2 | 면 | 1 | 0 |  |  |  | 0
| InMastDBNonCode | MMR11000509 | 분전반 | P-GHP | 면 | 1 | 0 |  |  |  | 0
| InMastDBNonCode | MMR11000510 | 분전반 | L-행사용1 | 면 | 1 | 0 |  |  |  | 0
| InMastDBNonCode | MMR11000511 | 분전반 | L-행사용2 | 면 | 1 | 0 |  |  |  | 0
| InMastDBNonCode | MM814156072 | 조명기구(OL2) | 태양광보안등 LED 45W | EA | 23 | 0 |  |  |  | 0
| InMastDBNonCode | MM814161339 | 무대장치 |  | 식 | 1 | 0 |  |  |  | 0
| 391115ZZ701Z0001 | MM814210357 | 조달 수수료(13) | 0.54% | 식 | 1 | 0 |  |  |  | 0
| 391115ZZ701Z0002 | MM814210360 | 조달 수수료(14) | 0.54% | 식 | 1 | 0 |  |  |  | 0
| 391115ZZ701Z0003 | MM814210363 | 조달 수수료(15) | 0.54% | 식 | 1 | 0 |  |  |  | 0
| ECA565826042 | CA565826042 | 기계터파기 | 보통토사(0.6㎥/43.6) | ㎥ | 299.43 | 0 | 0 | 0 |  | 0 | 182-하
| ECA565826051 | CA565826051 | 기계되메우기 | 보통토사(0.6㎥/43.6) | ㎥ | 271.782 | 0 | 0 | 0 |  | 0 | 182-하
| ECA565826044 | CA565826044 | 크레인 | 트럭 탑재형 10 Ton | 분 | 411 | 0 | 0 | 0 |  | 0 | 184-하
| ECA565826045 | CA565826045 | 크레인 | 타이어 30 Ton | 분 | 264 | 0 | 0 | 0 |  | 0 | 184-하
| ECA565826062 | CA565826062 | 코어드릴 | 15.24cm | 분 | 184.8 | 0 | 0 | 0 |  | 0
| L001010101000075 | 56900017016 | 노 무 비 | 내선전공 | 인 | 777.3395 |  | 0 |  |  | 0
| L001010101000078 | 56900017076 | 노 무 비 | 저압케이블전공 | 인 | 120.7555 |  | 0 |  |  | 0
| L001010101000081 | 56900017031 | 노 무 비 | 배전전공 | 인 | 4.8135 |  | 0 |  |  | 0
| L001010101000002 | 56900017041 | 노 무 비 | 보통인부 | 인 | 51.0957 |  | 0 |  |  | 0
| L001010101000003 | 56900017118 | 노 무 비 | 특별인부 | 인 | 48.25 |  | 0 |  |  | 0
| L001010101000006 | 56900017042 | 노 무 비 | 비계공 | 인 | 1.92 |  | 0 |  |  | 0
| L001010101000007 | 56900017137 | 노 무 비 | 형틀목공 | 인 | 1.7242 |  | 0 |  |  | 0
| L001010101000026 | 56900017029 | 노 무 비 | 방수공 | 인 | 0.7392 |  | 0 |  |  | 0
| L001010101000034 | 56900017091 | 노 무 비 | 줄눈공 | 인 | 0.15 |  | 0 |  |  | 0
| L001010101000013 | 56900017108 | 노 무 비 | 콘크리트공 | 인 | 2.4151 |  | 0 |  |  | 0
| L001010101000015 | 56900017098 | 노 무 비 | 착암공 | 인 | 1.056 |  | 0 |  |  | 0
| L001010101000001 | 56900017074 | 노 무 비 | 작업반장 | 인 | 1.02 |  | 0 |  |  | 0

## 단가조사
| 213 |  | [ 제2청년문화창작소(농업교육학관)리모델링공사 ] - 단가조사서
번호 | 공종코드 | 코드 | 명 칭 | 규 격 | 단위 | 적용단가 | 시설단가 |  | 거래가격 |  | 물가정보 |  | 물가자료 |  | 조사단가1 |  | 조사단가2 |  | 비고
[8 empty] | 코드 | 단가 | PAGE | 단가 | PAGE | 단가 | PAGE | 단가 | PAGE | 단가 | PAGE | bar: [ 제2청년문화창작소(농업교육학관)리모델링공사 ] - 단가조사서 시설단가
|  | 59750337003 | 강제전선관 | 아연도 28 mm | M
|  | 59750337004 | 강제전선관 | 아연도 36 mm | M
|  | 59750337005 | 강제전선관 | 아연도 42 mm | M
|  | 59750337006 | 강제전선관 | 아연도 54 mm | M
|  | 59750337007 | 강제전선관 | 아연도 70 mm | M
|  | 59751467012 | 경질비닐전선관 | HI 16 mm | M
|  | 59751467013 | 경질비닐전선관 | HI 22 mm | M
|  | 59751467014 | 경질비닐전선관 | HI 28 mm | M
|  | 59751467016 | 경질비닐전선관 | HI 42 mm | M
|  | 59751467017 | 경질비닐전선관 | HI 54 mm | M
|  | 59751467034 | 경질비닐전선관 | HI 28 mm | M
|  | 59753077001 | 파상형 폴리에틸렌 전선관 | 30㎜ | M
|  | 59753077002 | 파상형 폴리에틸렌 전선관 | 40㎜ | M
|  | 59753178002 | 파상형 폴리에틸렌 전선관 | 40㎜ | M
|  | 59753178004 | 파상형 폴리에틸렌 전선관 | 65㎜ | M
|  | 59753178006 | 파상형 폴리에틸렌 전선관 | 100㎜ | M
|  | 59753017003 | 1종금속제가요전선관 | 16 mm 일반-비방수 | M
|  | 59753017025 | 1종금속제가요전선관 | 28 mm 일반-방수 | M
|  | 59753017026 | 1종금속제가요전선관 | 36 mm 일반-방수 | M
|  | 59753017027 | 1종금속제가요전선관 | 42 mm 일반-방수 | M
|  | 59753017028 | 1종금속제가요전선관 | 54 mm 일반-방수 | M
|  | 59753017043 | 1종금속제가요전선관 | 커넥터, 16 mm 일반-비방수 | 개
|  | 59753017065 | 1종금속제가요전선관 | 커넥터, 28 mm 일반-방수 | 개
|  | 59753017066 | 1종금속제가요전선관 | 커넥터, 36 mm 일반-방수 | 개
|  | 59753017067 | 1종금속제가요전선관 | 커넥터, 42 mm 일반-방수 | 개
|  | 59753017068 | 1종금속제가요전선관 | 커넥터, 54 mm 일반-방수 | 개
|  | 59754877209 | 관로구방수장치 | D40 | 조
|  | 59754877201 | 관로구방수장치 | D50 | 조
|  | 59754877202 | 관로구방수장치 | D65 | 조
|  | 59754877204 | 관로구방수장치 | D100 | 조
|  | 59759017061 | 강재전선관용 부품 | 노말밴드, 아연도 28 mm | 개
|  | 59759017062 | 강재전선관용 부품 | 노말밴드, 아연도 36 mm | 개
|  | 59759017063 | 강재전선관용 부품 | 노말밴드, 아연도 42 mm | 개
|  | 59759017064 | 강재전선관용 부품 | 노말밴드, 아연도 54 mm | 개
|  | 59759017065 | 강재전선관용 부품 | 노말밴드, 아연도 70 mm | 개
|  | 59759027003 | 경질비닐전선관용 부품 | 노말밴드, 42 mm | 개
|  | 59753767011 | 아우트렛박스 | 8각 54㎜ | 개
|  | 59753767041 | 아우트렛박스 | 중형4각 54㎜ | 개
|  | 59753777102 | 스위치박스 | 1 개용 54 mm | 개
|  | 59753777111 | 스위치박스 | 2 개용 54 mm | 개
|  | 59753767221 | 아우트렛박스 커버 | 커버, 8각, 둥근구멍(평) | 개
|  | 59753767241 | 아우트렛박스 커버 | 커버, 4각, 둥근구멍(오목) | 개
|  | 59753767251 | 아우트렛박스 커버 | 커버, 4각, 둥근구멍(평) | 개
|  | 61455137894 | 정션 박스 | 100*100*50 | 개
|  | 59753857011 | 풀박스 | 100×100×75 | 개
|  | 59753857031 | 풀박스 | 150×150×100 | 개
|  | 59753857061 | 풀박스 | 200×200×100 | 개
|  | 59753857071 | 풀박스 | 200×200×150 | 개
|  | 59753857091 | 풀박스 | 250×250×100 | 개
|  | 59753857131 | 풀박스 | 300×300×200 | 개
|  | 59753857181 | 풀박스 | 400×400×300 | 개
|  | 59750897011 | 레이스웨이 | BODY, 40 x 40 | M
|  | 59750897041 | 레이스웨이 | COVER, 40 x 40 | M
|  | 59750897071 | 레이스웨이 | JOINER, 40 x 40 | 개
|  | 59750897101 | 레이스웨이 | END CAP, 40 x 40 | 개
|  | 59750897181 | 레이스웨이 | A형 HANGER, 40 x 40 | 개
|  | 59750897291 | 레이스웨이 | JOINT BOX, 40 x 40 | 개
|  | 59750897151 | 레이스웨이 | 기구용금구, 40 x 40 | 개
|  | 59750897321 | 레이스웨이 | JUNC.BOX - 2 방, 40×40 | 개
|  | 59750897341 | 레이스웨이 | JUNC.BOX - 3 방, 40x 40 | 개
|  | 59751817201 | 케이블트레이 | STRAIGHT,St W150x100Hx2.3t | M
|  | 59751817211 | 케이블트레이 | STRAIGHT,St W200x100Hx2.3t | M
|  | 59751817332 | 케이블트레이 | COVER,St W150 | M
|  | 59751817333 | 케이블트레이 | COVER,St W200 | M
|  | 59754967001 | 케이블트레이부속품 | H. ELBOW, St,W150x100Hx2.3t | 개
|  | 59754967006 | 케이블트레이부속품 | H. ELBOW, St,W200x100Hx2.3t | 개
|  | 59754967101 | 케이블트레이부속품 | V. ELBOW, St,W150x100Hx2.3t | 개
|  | 59754967204 | 케이블트레이부속품 | H. TEE, St, W200x100Hx2.3t | 개
|  | 59754967501 | 케이블트레이부속품 | JOINT CONNEC.아연도100Hx2.3 | 개
|  | 59754967521 | 케이블트레이부속품 | SHANK BOLT & NUT, 아연도 | 개
|  | 59754967561 | 케이블트레이부속품 | BONDING JUMPER, 38㎟ | 개
|  | 59754967572 | 케이블트레이부속품 | RAIL CLAMP | 개
|  | 59754967571 | 케이블트레이부속품 | HOLD DOWN CLAMP, 아연도 | 개
|  | 59754967581 | 케이블트레이부속품 | 찬넬스프링 너트, 아연도 | 개
|  | 59754967591 | 케이블트레이부속품 | U CHANNEL, 41x25x2.6t | 개
|  | 59754967601 | 케이블트레이부속품 | U CHANNEL, 41x41x2.6t | 개
|  | 59759017111 | 강재전선관용 부품 | 파이프행거, 16 C | 개
|  | 59759017112 | 강재전선관용 부품 | 파이프행거, 22 C | 개
|  | 59759017113 | 강재전선관용 부품 | 파이프행거, 28 C | 개
|  | 59759017114 | 강재전선관용 부품 | 파이프행거, 36 C | 개
|  | 59759017115 | 강재전선관용 부품 | 파이프행거, 42 C | 개
|  | 59759017116 | 강재전선관용 부품 | 파이프행거, 54 C | 개
|  | 59759017117 | 강재전선관용 부품 | 파이프행거, 70 C | 개
|  | MM300001801 | 강재전선관용 부품 | 새들 (KS) 16c | EA
|  | MM300001802 | 강재전선관용 부품 | 새들 (KS) 22c | EA
|  | MM300001803 | 강재전선관용 부품 | 새들 (KS) 28c | EA
|  | MM300001804 | 강재전선관용 부품 | 새들 (KS) 36c | EA
|  | MM300001805 | 강재전선관용 부품 | 새들 (KS) 42c | EA
|  | MM300001806 | 강재전선관용 부품 | 새들 (KS) 54c | EA
|  | MM300001807 | 강재전선관용 부품 | 새들 (KS) 70c | EA
|  | 53060707007 | 셋트앵커 | M8×L150mm | 개
|  | 53060807001 | 스트롱앵커 | 3/8 | 개
|  | 56800687031 | 앵커볼트 | M10×L300 | 개
|  | 56800687271 | 앵커볼트 | M19×L500 | 개
|  | 56803047003 | 인서트 | 주물, Φ9mm | 개
|  | 53060327011 | 행거볼트 | ∮9×1000㎜ | 개
|  | MM481669624 | 450/750V 내열비닐절연전선 | HFIX 1.78mm(2.5㎟) | M
|  | E1450927201 | 접지용비닐절연전선(F-GV) | 2.5㎟ | M
|  | E1450927202 | 접지용비닐절연전선(F-GV) | 4㎟ | M
|  | E1450927203 | 접지용비닐절연전선(F-GV) | 6㎟ | M
|  | E1450927204 | 접지용비닐절연전선(F-GV) | 10㎟ | M
|  | E1450927205 | 접지용비닐절연전선(F-GV) | 16㎟ | M
|  | E1450927208 | 접지용비닐절연전선(F-GV) | 35㎟ | M
|  | E1450927209 | 접지용비닐절연전선(F-GV) | 50㎟ | M
|  | E1450287512 | 폴리에틸렌 난연케이블 | 0.6/1kv F-CV 1C×95㎟ | M
|  | E1450287521 | 폴리에틸렌 난연케이블 | 0.6/1kv F-CV 2C×2.5㎟ | M
|  | E1450287522 | 폴리에틸렌 난연케이블 | 0.6/1kv F-CV 2C×4㎟ | M
|  | E1450287523 | 폴리에틸렌 난연케이블 | 0.6/1kv F-CV 2C×6㎟ | M
|  | E1450287562 | 폴리에틸렌 난연케이블 | 0.6/1kv F-CV 4C×4㎟ | M
|  | E1450287564 | 폴리에틸렌 난연케이블 | 0.6/1kv F-CV 4C×10㎟ | M
|  | E1450287566 | 폴리에틸렌 난연케이블 | 0.6/1kv F-CV 4C×25㎟ | M
|  | E1450137201 | 소방용내화전선(F-FR-8) | 2C×2.5㎟ | M
|  | E1450137302 | 소방용내화전선(F-FR-8) | 3C×4㎟ | M
|  | E1450137304 | 소방용내화전선(F-FR-8) | 3C×10㎟ | M
|  | E1450137406 | 소방용내화전선(F-FR-8) | 4C×25㎟ | M
|  | 59301517001 | 매입스위치 | 15A, 250V 1로1구 | 개
|  | 59301517002 | 매입스위치 | 15A, 250V 1로2구 | 개
|  | 59301517003 | 매입스위치 | 15A, 250V 1로3구 | 개
|  | 59301517004 | 매입스위치 | 15A, 250V 1로4구 | 개
|  | 59301517008 | 매입스위치 | 15A, 250V 3로2구 | 개
|  | 59350317121 | 콘센트 | 노출-접지형, 15A 250V 원형 | 개
|  | 59350317223 | 대기전력차단콘센트 | 매입형, 15A 250V 1구 | 개
|  | 59350317205 | 콘센트 | 매입-접지형, 15A 250V 1구 | 개
|  | 59350317206 | 콘센트 | 매입-접지형, 15A 250V 2구 | 개
|  | MMZ52207555 | ELB내장형콘센트 | 15A 250V 1구 | 개
|  | MM577833866 | 내화충전(0.00032kg/cm3) | 실리콘 RTV 폼 | KG
|  | 59750427102 | 접지봉 | 14Φ×1000 mm | 개
|  | 59751777101 | 접지첨가제 | 접지저항저감제,아스판엠,10Kg | 개
|  | E9400177003 | 러그단자 | 동관단자 1 HOLE 25 ㎟ | 개
|  | E9400177027 | 러그단자 | 동관단자 2 HOLE 95 ㎟ | 개
|  | E9400267007 | 압착단자 | R형동선 나압착 25 ㎟ | 개
|  | 59755057152 | 지중선용 가선철물(저압) | 케이블표지시트, 0.15x150 | M
|  | 56300217295 | 맨홀 | 800x800x800 | 조
|  | 56800447401 | 맨홀뚜껑(철개) | 회주철, Φ600, 통신일반용 | 조
|  | 95150607001 | 열연강판 | 6t | kg
|  | 95200027092 | ㄷ형강 | 75x40x4T | kg
|  | 53100027003 | 6각너트 | M10 | 개
|  | 53100028501 | 6각너트 | 3/8,M10 | EA
|  | 52100327001 | 스프링와샤 | D10 | EA
|  | 53150047131 | 철못 | 일반 못 N 50 | KG
|  | 55100027011 | 각재(角材) | 외송(㎥) | ㎥
|  | 55300057061 | 내수합판 | 1급, 12×1220×2440mm | ㎡
|  | 56100017002 | 모래 | 서울, 상차도 | ㎥
|  | 54400677001 | 박리제 | 목재용(수성) | ℓ
|  | 56100087101 | 시멘트 | 분공장도(kg) | kg
|  | 56100047001 | 자갈 | 서울, 상차도 | ㎥
|  | 34050017001 | 컷팅날 | D320~400mm t =3.2mm | 개
|  | 95050017111 | 철선 | 어니일링, 4.0㎜ | kg
|  | MM450736297 | 접지봉연결 | 3본 18x2400mm | 개소
|  | MM450736308 | 볼트형콘넥터 | U 볼트형, Φ19 | 개
|  | MMH50429100 | 상차비 | 폐기물처리(30km이하) | ton
|  | MMH50429101 | 운반비 | 폐기물처리(30km이하) | ton
|  | MMH50429103 | 폐아스팔트콘크리트 |  | ton
|  | MMSS8699033 | 보조기층공포설및다짐 | 30CM | M2
|  | MMSS8699031 | 아스팔트중층공 | 7.5CM | M2
|  | MMSS8699030 | 아스팔트표층공 | 5CM | M2
|  | MMSS8699035 | 운반비(담프15톤) | 기층재 L:10Km | M
|  | MMSS8699036 | 운반비(담프15톤) | 아스콘 L:10Km | M
|  | MMSS8699032 | 혼합기층공포설및다짐 | 20CM | M2
|  | MM652746009 | 다기능접속함 |  | 면
|  | MMU66611205 | 압착단자(접지) | R형동선 나압착 16 ㎟ | 개
|  | MMD88900100 | 아우트렛박스 | 중형4각 54㎜(벽체) | 개
|  | MMA11100001 | 조명기구(LED1) | 레이스웨이 LED 40W | EA
|  | MMA11100002 | 조명기구(LED2) | 매입 LED 40W | EA
|  | MMA11100003 | 조명기구(LED4) | D/L LED 10W | EA
|  | MMA11100004 | 조명기구(LED5) | 원형직부 LED 10W | EA
|  | MMA11100005 | 조명기구(LED6) | 벽부 LED 10W | EA
|  | MMA11100006 | 조명기구(LED7) | 원형센서 LED 10W | EA
|  | MMR87150001 | 조명기구(LED8) | P/P LED 50W | EA
|  | MMR87150002 | 조명기구(LED9) | D/L LED 10W | EA
|  | MMA11100007 | 조명기구(OL1) | 옥외보안등 LED 120W | EA
|  | MMR11000501 | 동력분전반 | MCC-FP | 면
|  | MMR11000502 | 동력분전반 | MCC-P | 면
|  | MMR11000503 | 분전반 | LP-1 | 면
|  | MMR11000504 | 분전반 | L-관제 | 면
|  | MMR11000505 | 분전반 | L-도서관 | 면
|  | MMR11000506 | 분전반 | LT-1 | 면
|  | MMR11000507 | 분전반 | LT-2 | 면
|  | MMR11000508 | 분전반 | LP-2 | 면
|  | MMR11000509 | 분전반 | P-GHP | 면
|  | MMR11000510 | 분전반 | L-행사용1 | 면
|  | MMR11000511 | 분전반 | L-행사용2 | 면
|  | MM814156072 | 조명기구(OL2) | 태양광보안등 LED 45W | EA
|  | MM814161339 | 무대장치 |  | 식
|  | MM814210357 | 조달 수수료(13) | 0.54% | 식
|  | MM814210360 | 조달 수수료(14) | 0.54% | 식
|  | MM814210363 | 조달 수수료(15) | 0.54% | 식
|  | CA565826042 | 기계터파기 | 보통토사(0.6㎥/43.6) | ㎥
|  | CA565826051 | 기계되메우기 | 보통토사(0.6㎥/43.6) | ㎥
|  | CA565826044 | 크레인 | 트럭 탑재형 10 Ton | 분
|  | CA565826045 | 크레인 | 타이어 30 Ton | 분
|  | CA565826062 | 코어드릴 | 15.24cm | 분
|  | 56900017016 | 노 무 비 | 내선전공 | 인
|  | 56900017076 | 노 무 비 | 저압케이블전공 | 인
|  | 56900017031 | 노 무 비 | 배전전공 | 인
|  | 56900017041 | 노 무 비 | 보통인부 | 인
|  | 56900017118 | 노 무 비 | 특별인부 | 인
|  | 56900017042 | 노 무 비 | 비계공 | 인
|  | 56900017137 | 노 무 비 | 형틀목공 | 인
|  | 56900017029 | 노 무 비 | 방수공 | 인
|  | 56900017091 | 노 무 비 | 줄눈공 | 인
|  | 56900017108 | 노 무 비 | 콘크리트공 | 인
|  | 56900017098 | 노 무 비 | 착암공 | 인
|  | 56900017074 | 노 무 비 | 작업반장 | 인

## 옵션 (hidden)
| 재료비 | 노무비 | 경비 |  | 계
총 급 액 | 0 | 0 | 0 |  | 0
관급자관급 | 0 | 0 | 0 |  | 0 | 금액조정이 안되나요?
도급자관급 | 0 | 0 | 0 |  | 0
0
[5 empty] | 0 | 이지테크에서 변환할 때 2번 옵션을 지정하여 다시 해보세요
0
0
시트를 삭제할 때 에러가 뜨면 1번 옵션으로 하면 됩니다.
| 적용율(%) | 끝자리 | 적용율(%)/100 | 일위대가소수
전체자재 적용율(%)(공종/일위대가) | 100 | 1 | 1
전체노임 적용율(%)(공종) | 100 | 1 | 1 | 2 |  | 2번 옵션으로 변환했을 때에는 결과값이 다를 수 있습니다.
전체노임 적용율(%)(일위대가) | 100 | 1 | 1 | 5
*(그룹별 자재 단가 추가 할증)* | 적용율(%) |  | 적용율(%)/100
Cable(CAB) 할증(%) | 100 |  | 1
Wire (WIR) 할증(%) | 100 |  | 1
Pipe (PIP) 할증(%) | 100 |  | 1
제 4그룹 할증(%) | 100 |  | 1
제 5그룹 할증(%) | 100 |  | 1
*(그룹별 노임 추가 할증)* | 적용율(%) | 자동부속재(전기) | 자동부속재(통신)
배관부속재(%) | 15 | 15 | 20
CD관부속재(%) | 40 | 40 | 40
소모잡자재(%) | 2 |  |  |  |  | 본 파일은 이지테크에서 2번 옵션으로 만들었습니다.
방폭할증(%)
고소할증(%) | 2
공구손료(%) | 3
*(공종별 노임 적용율(%))* | 적용율(%) | 소수자릿수
1-1.옥외보안등설비공사 | 100 | 0
1-2.전력간선설비공사 | 100 | 0
1-3.동력설비공사 | 100 | 0
1-4.전등설비공사 | 100 | 0
1-5.전열설비공사 | 100 | 0
1-6.냉난방설비공사 | 100 | 0
1-7.무대장치설비공사 | 100 | 0
1-8.CABLE TRAY설치공사 | 100 | 0
2-1.무대장치 | 100 | 0
3-1.분전반 | 100 | 0
3-2.옥외보안등 | 100 | 0
3-3.조명기구 | 100 | 0